## Hoja1
ASTEPA
I N V E N T A R I O A C T U A L G L O B A L
Del: 01/SEP/2016 Al: 30/SEP/2016 |  |  | ALMACEN
| Producto | Nombre | Existencia
| 000001 | ABRAZADERA DE 1/2 DE FIERRO SINFIN | 0
| 000002 | ABRAZADERA DE 3/4 DE FIERRO SINFIN | 0
| 000003 | ABRAZADERA 8X 1/2 S INGLES | 3
| 000004 | ABRAZADERA 8X1/2 S METRICO | 8
| 000005 | ABRAZADERA FO FO 10" ASBESTO | 62
| 000006 | ABRAZADERA FO FO 12" ASBESTO | 3
| 000007 | ABRAZADERA FO FO 3" ASBESTO | 44
| 000008 | ABRAZADERA FO FO 4" ASBESTO | 33
| 000009 | ABRAZADERA FO FO 6" ASBESTO | 33
| 000010 | ABRAZADERA FO FO 8" ASBESTO | 5
| 000011 | ABRAZADERA FO P/PVC 12" | 6
| 000012 | ABRAZADERA FO P/PVC 2 1/2" | 39
| 000013 | ABRAZADERA FO P/PVC 2" | 18
| 000014 | ABRAZADERA FO P/PVC 3" | 103
| 000015 | ABRAZADERA FO P/PVC 4" | 34
| 000016 | ABRAZADERA FO P/PVC 6" | 12
| 000017 | ABRAZADERA FO P/PVC 8 | 1
| 000018 | ABRAZADERA PVC 1 1/2"X 1/2" | 0
| 000019 | ABRAZADERA PVC 2" X 1/2" | 27
| 000020 | ABRAZADERA PVC 2 1/2" X 1/2" | 2
| 000021 | ABRAZADERA PVC 3" X 1/2" | 19
| 000022 | ABRAZADERA PVC 4" X 1/2" | 1
| 000023 | ABRAZADERA PVC 6" X 1/2" | 11
| 000024 | ACEITE 20W- 50 gasolina | 122.5
| 000025 | ACEITE 2 TIEMPOS | 0.5
| 000026 | ACEITE 15W -40 agosila | 227.5
| 000027 | ACEITE 25W 50 de diesel | 19
| 000028 | ACEITE MONOGRADO DEL 30 (MOTO) | 0
| 000029 | ACEITE MULTIGRADO (DIESEL) | 0
| 000030 | ACEITE P/TRNSMISION AUTOMATICA | 10
| 000031 | ADAPTADOR BRONCE 1/2" | 473
| 000032 | ADAPTADOR DE PVC DE F/M 1" | 2
| 000033 | ADAPTADOR PVC HEMBRA 3" | 0
| 000034 | ADAPTADOR PVC MACHO 2" | 0
| 000035 | ALAMBRE QUEMADO (Kgs.) | 11
| 000036 | ALAMBRON (Kgs.) | 7
| 000037 | ANTI CONGELANTE | 49.5
| 000038 | ARAÑAS PAR JUNTAR CESPED | 0
| 000039 | ARPON | 0
| 000040 | BARRA | 1
| 000041 | BOTAS DE PLASTICO | 5
| 000042 | BOTE DE LUBRICANTE DE 4LTS | 0
| 000043 | BRIDA FO 10" ROSCABLE | 0
| 000044 | BRIDA FO 10" SOLDABLE | 6
| 000045 | BRIDA FO 12" ROSCABLE | 2
| 000046 | BRIDA FO 12" SOLDABLE | 2
| 000047 | BRIDA FO 18" SOLDABLE | 0
| 000048 | BRIDA FO 3" ROSCABLE | 0
| 000049 | BRIDA FO 3" SOLDABLE | 17
| 000050 | BRIDA FO 4" ROSCABLE | 2
| 000051 | BRIDA FO 4" SOLDABLE | 19
| 000052 | BRIDA FO 6" ROSCABLE | 0
| 000053 | BRIDA FO 6" SOLDABLE | 1
| 000054 | BRIDA FO 8" ROSCABLE | 0
| 000055 | BRIDA FO 8" SOLDABLE | 4
| 000056 | CABO DE MADERA PALA | 0
| 000057 | CABO PARA TALACHE FIBRA DE PLASTICO | 0
| 000058 | CABOS DE MARRO | 0
| 000059 | CABOS DE TALACHE | 0
| 000060 | CAL | 1000
| 000061 | CARRETE 6" X 50 CM | 0
| 000062 | CARRETE FO 16" X 120 CM | 0
| 000063 | CARRETE FO 10" X 85 CM | 0
| 000064 | CARRETE FO 6" X 25 CM | 0
| 000065 | CARRETE FO 4" X 25 CM | 0
| 000066 | CARRETE FO. 12" X 70 CM | 0
| 000067 | CARRETE FO.10"x 50 CM | 1
| 000068 | CARRETILLA | 0
| 000069 | CEMENTO | 1249
| 000070 | CINTA AISLANTE | 26
| 000071 | CLORADOR (dosificador) | 4
| 000072 | COAS | 0
| 000073 | CODO BRIDADO 6" | 0
| 000074 | CODO C/C 1/2" | 105
| 000075 | CODO CO FO ROSC. EXT 1/2" | 312
| 000076 | CODO CO.FO ROSC. INT 1/2" | 293
| 000077 | CODO COMB. BRONCE 1/2" | 558
| 000078 | CODO DE 10" DE 45º SOLDABLE | 1
| 000079 | CODO DE FOFO 3" 45° | 0
| 000080 | CODO DE 4" DE 45º ALCANTARILLADO | 0
| 000081 | CODO DE 6" DE 90º ALCANTARILLADO | 0
| 000082 | CODO DE FO SOLDABLE DE 10X90º | 2
| 000083 | CODO DE FO SOLDABLE 10X22º | 0
| 000084 | CODO DE PVC DE 8" MLM X 45º | 0
| 000085 | CODO DE PVC DE 8" STIN DE 45º | 0
| 000086 | CODO DE PVC DE 8" STMM X90º | 0
| 000087 | CODO FO BRIDADO 10" X 45° | 1
| 000088 | CODO FO BRIDADO 3" X 45° | 19
| 000089 | CODO FO BRIDADO 3" X 90° | 0
| 000090 | CODO FO BRIDADO 4" X 45° | 0
| 000091 | CODO FO BRIDADO 4" X 90° | 7
| 000092 | CODO FO BRIDADO 8" X 45° | 0
| 000093 | CODO FO BRIDADO 8" X 90° | 3
| 000094 | CODO FO SOLDABLE 3" X 45° | 10
| 000095 | CODO FO SOLDABLE 3" X 90° | 11
| 000096 | CODO FO SOLDABLE 4" X 45° | 6
| 000097 | CODO FO SOLDABLE 4" X 90° | 8
| 000098 | CODO FO SOLDABLE 6" X 45° | 3
| 000099 | CODO FO SOLDABLE 6" X 90° | 1
| 000100 | CODO FO SOLDABLE 8" X 45º | 4
| 000101 | CODO FO SOLDABLE 8" X 90° | 5
| 000102 | CODO GALVANIZADO 1/2" | 0
| 000103 | CODO GALVANIZADO 4" x 45° | 0
| 000104 | CODO GALVANIZADO 4" x 90° | 0
| 000105 | CODO PLUS 1/2" X 90° | 16
| 000106 | CODO PVC 1 1/2" X 22° | 0
| 000107 | CODO PVC 10" X 90° | 0
| 000108 | CODO PVC CAMPANA 2 " X 22° | 3
| 000109 | CODO PVC CAMPANA 2 " X 90° | 1
| 000110 | CODO PVC CAMPANA 2" X 45° | 7
| 000111 | CODO PVC CAMPANA 3" X 22° | 7
| 000112 | CODO PVC CAMPANA 3" X 45° | 4
| 000113 | CODO PVC CAMPANA 3" X 90° | 5
| 000114 | CODO PVC CAMPANA 4" X 22° | 0
| 000115 | CODO PVC CAMPANA 4" X 45° | 7
| 000116 | CODO PVC CAMPANA 4" X 90° | 1
| 000117 | CODO PVC CAMPANA 6" X 22° | 3
| 000118 | CODO PVC CAMPANA 6" X 45° | 7
| 000119 | CODO PVC CAMPANA 6" X 90° | 4
| 000120 | CODO PVC CAMPANA 8" X 45° SISTEMA INGLES | 0
| 000121 | CODO PVC CAMPANA 8" X 90° SISTEMA INGLES | 2
| 000122 | CODO PVC CEMENTADO 2 1/2" X 45° | 0
| 000123 | CODO PVC CEMENTADO 2" X 90° | 0
| 000124 | CODO PVC CEMENTADO 3" X 45° | 0
| 000125 | CODO PVC CEMENTADO 3" X 90° | 11
| 000126 | CODO PVC CEMENTADO 4" X 45° | 0
| 000127 | CODO PVC CEMENTADO 6" X 90° | 0
| 000128 | CODO PVC ESPIGA 3" X 90° | 0
| 000129 | CODO PVC SANITARIO 3" | 4
| 000130 | CODO STROPACK CEMENTADO 6" X 90° | 0
| 000131 | CONECCION DE MANGUERA PARA POLIETILENO | 0
| 000132 | CONECCIONES DE 6" X 10" ALCANT. | 0
| 000133 | CONECCIONES DE 6" X 12" ALCANT. | 0
| 000134 | TEE PVC 6" X 3" | 2
| 000135 | CONECTOR HEMBRA PLUS 1/2" | 203
| 000136 | CONECTOR MACHO PLUS 1/2" | 50
| 000137 | CONECTORES 3X2 (POZOS) | 0
| 000138 | CONECTORES DOS CERO 2/0 | 5
| 000139 | CONECTORES UN CERO 1/0 | 54
| 000140 | CONTRA MARCOS DOBLES 4 X 1,50 | 0
| 000141 | CONTRAMARCO SENCILLO 4 X 1.60 FO FO | 0
| 000142 | CONTRAMARCO SENCILLO 4 X 1.10 FO FO | 0
| 000143 | COPLE BRONCE M/M 1/2" | 570
| 000144 | COPLE C/C 1/2" | 68
| 000145 | COPLE C/F ROSC EXT. 1/2" | 246
| 000146 | COPLE C/F ROSC. INT. 1/2" | 375
| 000147 | COPLE DE PVC DE 1" | 0
| 000148 | COPLE DE PVC DE 3/4 | 0
| 000149 | COPLE REPARACION 1 1/2 PVC | 0
| 000150 | COPLE F/M 1 1/2" | 0
| 000151 | COPLE F/M 3 1/2" | 0
| 000152 | COPLE F/M 2 1/2" | 0
| 000153 | COPLE F/M 2" | 0
| 000154 | COPLE F/M 3" | 0
| 000155 | COPLE GALVANIZADO 1/2" | 0
| 000156 | COPLE GALVANIZADO 4" x 30 CM | 0
| 000157 | COPLE GALVANIZADO MANG-MANG 1" | 0
| 000158 | COPLE GALVANIZADO MANG-MANG 1/2" | 0
| 000159 | COPLE PLUS 1/2" | 109
| 000160 | COPLE PVC 1/2" (MANGUITO) | 0
| 000161 | COPLE PVC 15" | 1
| 000162 | COPLE PVC CAMPANA 2 1/2" | 26
| 000163 | COPLE PVC CAMPANA 2" | 9
| 000164 | COPLE PVC CAMPANA 3" | 6
| 000165 | COPLE PVC CAMPANA 4" | 11
| 000166 | COPLE PVC CEMENTADO 3" | 0
| 000167 | COPLE PVC M/M 3/4" | 1
| 000168 | COPLE PVC. M/M 1/2" | 297
| 000169 | CRUCETA FO BRIDADA 3" X 3" | 0
| 000170 | CRUCETA FO BRIDADA 4" X 4" | 1
| 000171 | CRUCETA FO BRIDADA 6" X 3" AL CENTRO | 1
| 000172 | CRUCETA FO BRIDADA 6" X 4" AL CENTRO | 1
| 000173 | CRUCETA FO BRIDADA 6" X 6" | 5
| 000174 | CRUCETA FO BRIDADA 8" X 3" AL CENTRO | 2
| 000175 | CRUCETA FO BRIDADA 8" X 6" | 3
| 000176 | CRUCETA PVC CAMPANA 3" X 3" | 0
| 000177 | CRUCETA PVC CAMPANA 6" X 4" | 0
| 000178 | EMPAQUE DE PLOMO 6" | 20
| 000179 | EMPAQUE NEOPRENO 10" | 6
| 000180 | EMPAQUE NEOPRENO 14" | 0
| 000181 | EMPAQUE NEOPRENO 16" | 0
| 000182 | EMPAQUE NEOPRENO 18" | 0
| 000183 | EMPAQUE NEOPRENO 2 1/2" | 12
| 000184 | EMPAQUE NEOPRENO 2" | 13
| 000185 | EMPAQUE NEOPRENO 3" | 18
| 000186 | EMPAQUE NEOPRENO 4" | 20
| 000187 | EMPAQUE NEOPRENO 6" | 10
| 000188 | EMPAQUE NEOPRENO 8" | 8
| 000189 | EMPAQUE PARA JUNTA GIUBAOLT 10" | 0
| 000190 | EMPAQUE PARA JUNTA GIUBAOLT 10" REFORZADO | 0
| 000191 | EMPAQUE PARA JUNTA GIUBAOLT 14" | 0
| 000192 | EMPAQUE PARA JUNTA GIUBAOLT 16" | 0
| 000193 | EMPAQUE PARA JUNTA GIUBAOLT 18" | 0
| 000194 | EMPAQUE PARA JUNTA GIUBAOLT 2 1/2" | 0
| 000195 | EMPAQUE PARA JUNTA GIUBAOLT 2" | 0
| 000196 | EMPAQUE PARA JUNTA GIUBAOLT 3" | 0
| 000197 | EMPAQUE PARA JUNTA GIUBAOLT 4" | 0
| 000198 | EMPAQUE PARA JUNTA GIUBAOLT 6" | 0
| 000199 | EMPAQUE PARA JUNTA GIUBAOLT 6" REFORZADO | 0
| 000200 | EMPAQUE PARA JUNTA GIUBAOLT 8" | 0
| 000201 | EMPAQUE PARA JUNTA GIUBAULT 12" | 0
| 000202 | EMPAQUE PARA JUNTA UNIVERSAL 3" | 0
| 000203 | EMPAQUE PARA JUNTA UNIVERSAL 4" | 0
| 000204 | EMPAQUE PARA JUNTA UNIVERSAL 6" | 0
| 000205 | ESMERIL | 1
| 000206 | ESTAÑO SOLDABLE P/COBRE DE 450 GRS. | 45
| 000207 | TALADRO | 0
| 000208 | VALVULA EXPULSORA DE AIRE DE FO 3/4" | 0
| 000209 | EXTREMIDAD CAMPANA 8" 200 MM SI | 0
| 000210 | EXTREMIDAD DE PVC 2 1/2" | 0
| 000211 | EXTREMIDAD ESPIGA 8" 200 MM | 0
| 000212 | EXTREMIDAD FO 10" | 4
| 000213 | EXTREMIDAD FO 14" | 1
| 000214 | EXTREMIDAD FO 16" | 2
| 000215 | EXTREMIDAD FO 3" | 2
| 000216 | EXTREMIDAD FO 4" | 4
| 000217 | EXTREMIDAD FO 6" | 5
| 000218 | EXTREMIDAD FO 8" | 6
| 000219 | EXTREMIDAD PVC CAMPANA 2" | 7
| 000220 | EXTREMIDAD PVC CAMPANA 3" | 13
| 000221 | EXTREMIDAD PVC CAMPANA 4" | 9
| 000222 | EXTREMIDAD PVC CAMPANA 6" | 5
| 000223 | EXTREMIDAD PVC CAMPANA 8" | 4
| 000224 | EXTREMIDAD PVC CEMENTADA 3" | 0
| 000225 | EXTREMIDAD PVC CEMENTADA 4" | 0
| 000226 | EXTREMIDAD PVC ESPIGA 3" | 2
| 000227 | EXTREMIDAD PVC ESPIGA 4" | 4
| 000228 | EXTREMIDAD PVC ESPIGA 6" | 3
| 000229 | EXTREMIDAD PVC ESPIGA 8" | 0
| 000230 | FUNDENTE DE 100 GR | 21
| 000231 | JUNTA GIUBAULT 12" X 335 MM | 4
| 000232 | JUNTA GIUBAULT 12" X 340 MM | 12
| 000233 | JUNTA GIUBAULT 12" X 345 MM | 4
| 000234 | JUNTA GIUBAULT 12" X 350 MM | 5
| 000235 | JUNTA GIUBAULT 12" X 355 MM | 10
| 000236 | JUNTA GIUBAULT 12" X 365 MM | 0
| 000237 | JUNTA GIUBAULT 14" X 370 MM | 5
| 000238 | JUNTA GIUBAULT 14" X 425 MM | 0
| 000239 | JUNTA GIUBAULT 16" X 405 MM | 16
| 000240 | JUNTA GIUBAULT 16" X 445 MM | 4
| 000241 | JUNTA GIUBAULT 16" X 450 MM | 1
| 000242 | JUNTA GIUBAULT 16" X 455 MM | 0
| 000243 | JUNTA GIUBAULT 18" X 470 MM | 0
| 000244 | JUNTA GIUBAULT 18" X 500 MM | 0
| 000245 | JUNTA GIUBAULT 2 1/2" X 75 MM | 8
| 000246 | JUNTA GIUBAULT 2" X 65 MM | 24
| 000247 | JUNTA GIUBAULT 3" X 100 MM | 18
| 000248 | JUNTA GIUBAULT 3" X 105 MM | 19
| 000249 | JUNTA GIUBAULT 3" X 110 MM | 25
| 000250 | JUNTA GIUBAULT 3" X 90 MM | 1
| 000251 | JUNTA GIUBAULT 3" X 95 MM | 21
| 000252 | JUNTA GIUBAULT 4" X 115 MM | 36
| 000253 | JUNTA GIUBAULT 4" X 120 MM | 0
| 000254 | JUNTA GIUBAULT 4" X 130 MM | 3
| 000255 | JUNTA GIUBAULT 6" X 165 MM | 14
| 000256 | JUNTA GIUBAULT 6" X 170 MM | 5
| 000257 | JUNTA GIUBAULT 6" X 175 MM | 7
| 000258 | JUNTA GIUBAULT 6" X 180 MM | 5
| 000259 | JUNTA GIUBAULT 6" X 185 MM | 9
| 000260 | JUNTA GIUBAULT 6" X 190 MM | 10
| 000261 | JUNTA GIUBAULT 8" X 200 MM | 8
| 000262 | JUNTA GIUBAULT 8" X 205 MM | 8
| 000263 | JUNTA GIUBAULT 8" X 225 MM | 5
| 000264 | JUNTA GIUBAULT 8" X 230 MM | 10
| 000265 | JUNTA GIUBAULT 8" X 235 MM | 6
| 000266 | JUNTA GIUBAULT 8" X 240 MM | 5
| 000267 | JUNTA GIUBAULT 8" X 245 MM | 12
| 000268 | JUNTA GIUBAULT 8" X 250 MM | 0
| 000269 | JUNTA GIUBAULT 10" X 255 MM. | 13
| 000270 | JUNTA GIUBAULT 10" X 275 MM. | 0
| 000271 | JUNTA GIUBAULT 10" X 280 MM. | 0
| 000272 | JUNTA GIUBAULT 10" X 285 MM. | 0
| 000273 | JUNTA GIUBAULT 10" X 290 MM. | 3
| 000274 | JUNTA GIUBAULT 10" X 295 MM. | 6
| 000275 | JUNTA GIUBAULT 10" X 300 MM. | 10
| 000276 | JUNTA GIUBAULT 12" X 320 MM. | 6
| 000277 | JUNTA GIUBAULT 12" X 325 MM. | 0
| 000278 | JUNTA UNIVERSAL 10" X 250 MM | 0
| 000279 | JUNTA UNIVERSAL 10" X 255 MM | 0
| 000280 | JUNTA UNIVERSAL 14" X 400 MM | 3
| 000281 | JUNTA UNIVERSAL 16" X 460 MM | 0
| 000282 | JUNTA UNIVERSAL 2" X 60 MM | 0
| 000283 | JUNTA UNIVERSAL 3" X 100 MM | 0
| 000284 | JUNTA UNIVERSAL 3" X 105 MM | 6
| 000285 | JUNTA UNIVERSAL 3" X 90 MM | 7
| 000286 | JUNTA UNIVERSAL 3" X 95 MM | 2
| 000287 | JUNTA UNIVERSAL 4" X 130 MM | 3
| 000288 | JUNTA UNIVERSAL 4" X 120 MM | 0
| 000289 | JUNTA UNIVERSAL 6" X 175 MM | 5
| 000290 | JUNTA UNIVERSAL 8" X 200 MM | 0
| 000291 | JUNTA UNIVERSAL 8" X 225 MM | 6
| 000292 | LIJA MTS. (CAJA CON 45 MTS) | 37
| 000293 | LIQUIDO DE FRENOS | 8
| 000294 | LLAVE DE BANQUETA 1/2 " CABESEABLE | 140
| 000295 | LLAVE DE BANQUETA 1/2 " DE BRONCE | 159
| 000296 | LLAVE DE CHORRO 1/2" | 79
| 000297 | LLAVE DE GLOBO ROSCABLE 1/2" | 0
| 000298 | LLAVE DE GLOBO SOLDABLE 1/2" | 0
| 000299 | LLAVE DE INSERCION 1/2" | 242
| 000300 | LLAVE ESTILSON 12" | 0
| 000301 | LLAVE STILSON 14" | 0
| 000302 | LLAVE REDUCTORA 1/2" | 114
| 000303 | LUBRICANTE DE 500 G | 0
| 000304 | LUBRICANTE DE 946 ml. | 20
| 000305 | MANGUERA 1/2" (MTS) | 495
| 000306 | MANGUERA 3/4" (MTS) | 69
| 000307 | MANGUERA POLIPROPILENO DE 1/4 MTS | 0
| 000308 | MANGUERA POLIPROPILENO DE 3/8MTS | 62
| 000309 | NIPLE DE 1" C/CORR. GAL | 27
| 000310 | NIPLE GALV. DE 1/2" 10 CM | 0
| 000311 | NIPLE DE 2"C/CORR. GAL. | 43
| 000312 | NIPLE DE 1 1/2" C/CORR. GAL | 0
| 000313 | NIPLE DE 3"C/CORR. GAL. | 0
| 000314 | NIPLE DE 4"C/CORR. GAL | 0
| 000315 | NIPLE DE 4P GAL 50CM | 0
| 000316 | NIPLE GALV. DE 1/2" 15 CM | 0
| 000317 | NIPLE GALV. DE 1/2" 20 CM | 0
| 000318 | NIPLE GALV. DE 1/2" 5 CM | 300
| 000319 | NIPLE GALV. DE 1/2" 8 CM | 0
| 000320 | NIPLE GALVANIZADO 1/2" CUERDA CORR. | 95
| 000321 | NIPLE GALVANIZADO 1/2" X 4 | 0
| 000322 | NIPLE GALVANIZADO 1/2" X 50 | 0
| 000323 | NIPLE GALVANIZADO 1/2" X 6 | 0
| 000324 | NIPLE GALVANIZADO 1/2" X 60 | 0
| 000325 | NIPLE GALVANIZADO 1/2" X 90 | 0
| 000326 | NIPLE GALVANIZADO 4" X 12" | 0
| 000327 | NUDO GALVANIZADO 1/2" | 0
| 000328 | NUDO GALVANIZADO 2" | 0
| 000329 | PALA DE PICO | 1
| 000330 | PEGAMENTO P/ PVC 1/2 LITRO | 0
| 000331 | PEGAMENTO PVC 1/4 Kg | 8
| 000332 | PERICA 8" | 0
| 000333 | PERICA 12" | 2
| 000334 | PERICA 15" | 0
| 000335 | PERICA 10" | 1
| 000336 | PERMATEX 120 G. | 0
| 000337 | PERMATEX 56 G. | 6
| 000338 | REDUCCION BUSHIN 1" A 1/2" | 0
| 000339 | REDUCCION BUSHIN 3/4" A 1/2" | 31
| 000340 | REDUCCION CAMPANA GALV. 1" X 1/2" | 69
| 000341 | REDUCCION CAMPANA GALV. 3/4" X 1/2" | 0
| 000342 | REDUCCION CONCENTRICA SOLDABLE 4" x 3" | 6
| 000343 | REDUCCION CONCENTRICA SOLDABLE 6" x 4" | 2
| 000344 | REDUCCION DE 10"X 8" SISTEMA INGLES CEMENTADA | 0
| 000345 | REDUCCION DE 6" X 4 SISTEMA INGLES | 0
| 000346 | REDUCCION FO 4" A 6" BRIDADO | 0
| 000347 | REDUCCION FO BRIDADA 12" X 10" | 0
| 000348 | REDUCCION FO BRIDADA 16" X 10" | 2
| 000349 | REDUCCION FO BRIDADA 3" X 2 1/2" | 0
| 000350 | REDUCCION FO BRIDADA 4" X 3" | 9
| 000351 | REDUCCION FO BRIDADA 6" X 2" | 0
| 000352 | REDUCCION FO BRIDADA 8" X 3" | 5
| 000353 | REDUCCION FO BRIDADA 8" X 4" | 3
| 000354 | REDUCCION FO BRIDADA 6" X 4" | 6
| 000355 | REDUCCION PVC BUSHING 3/4"-1/2" | 0
| 000356 | REDUCCION PVC CAMPANA 3"X 2 1/2" | 0
| 000357 | REDUCCION PVC CAMPANA 3"X 2" | 4
| 000358 | REDUCCION PVC CAMPANA 4" X 2" | 4
| 000359 | REDUCCION PVC CAMPANA 4" X 3" | 24
| 000360 | REDUCCION PVC CAMPANA 6" X 3" | 3
| 000361 | REDUCCION PVC CAMPANA 8" X 6" | 0
| 000362 | REDUCTORA GALBANISADA DE 1P X1/2 | 0
| 000363 | ROLLO CINTA DE CLAUSURA | 5
| 000364 | SEGUETAS | 37
| 000365 | SILLETAS PVC ALCANTARILLADO 6" | 0
| 000366 | TALACHE | 1
| 000367 | TAPA CUADRADA FO. | 0
| 000368 | TAPA CUADRADA PLASTICO | 5
| 000369 | TAPA PLAST. P/REGISTROS | 9
| 000370 | TAPACIEGA FO 10" | 6
| 000371 | TAPACIEGA FO 12" | 1
| 000372 | TAPACIEGA FO 3" | 18
| 000373 | TAPACIEGA FO 4" | 4
| 000374 | TAPACIEGA FO 6" | 16
| 000375 | TAPACIEGA FO 8" | 18
| 000376 | TAPON EMBRA GALV. 1/2" | 0
| 000377 | TAPON ESPIGA PVC 6" | 0
| 000378 | TAPON MACHO GALV. 1/2" | 0
| 000379 | TAPON PVC INSERCCION 1/2" | 156
| 000380 | TAPON PVC CAMPANA 1 1/2" | 0
| 000381 | TAPON PVC CAMPANA 1" | 0
| 000382 | JUEGO DE LLAVES ESPAÑOLA | 0
| 000383 | TAPON PVC CAMPANA 2" | 4
| 000384 | TAPON PVC CAMPANA 3" | 3
| 000385 | TAPON PVC CAMPANA 4" | 3
| 000386 | TAPON PVC CAMPANA 6" | 3
| 000387 | TAPON PVC ESPIGA 2 1/2" | 0
| 000388 | TAPON PVC ESPIGA 3" | 3
| 000389 | TAPON PVC ESPIGA 4" | 2
| 000390 | TAPON PVC ESPIGA 6" | 0
| 000391 | TAPON PVC CEMENTADO 3" | 8
| 000392 | TAPON PVC CEMENTADO 6" | 0
| 000393 | TEE C/C 1/2" | 0
| 000394 | TEE C/F ROSCA INT. 1/2" | 172
| 000395 | TEE DE PVC CEMENTADA DE 10" X 10" | 0
| 000396 | TEE DE PVC SISTEMA INGLES 8"X8" | 0
| 000397 | TEE FO BRIDADA 3" | 0
| 000398 | TEE FO BRIDADA 4" X 3" AL CENTRO | 0
| 000399 | TEE FO BRIDADA 4" X 4" | 0
| 000400 | TEE FO BRIDADA 8" | 0
| 000401 | TEE FO BRIDADA 8" X 3" AL CENTRO | 0
| 000402 | TEE FO BRIDADA 8" X 6" AL CENTRO | 3
| 000403 | TEE FO BRIDADA DE 6" X 6" | 0
| 000404 | TEE FO SOLDABLE 3" | 1
| 000405 | TEE FO SOLDABLE DE 4" | 2
| 000406 | TEE FO. BRIDADA 3 X 2" | 0
| 000407 | TEE GALV. 1" | 0
| 000408 | TEE GALV. 1/2" | 119
| 000409 | TEE GALVANIZADA 3" | 0
| 000410 | TEE PVC CAMPANA 3" X 3" | 1
| 000411 | TEE PVC CAMPANA 4 X 2" | 0
| 000412 | TEE PVC CAMPANA 4" X 3" AL CENTRO | 1
| 000413 | TEE PVC CAMPANA 4" X 4" | 5
| 000414 | TEE PVC CAMPANA 6" X 2" AL CENTRO | 0
| 000415 | TEE PVC CAMPANA 6" X 4" AL CENTRO | 2
| 000416 | TEE PVC CAMPANA 6"X 6" | 0
| 000417 | TEE PVC CEMENTADA 4" | 0
| 000418 | TEE PVC CEMENTADA 6" | 0
| 000419 | TEE PVC ESPIGA 4" X 3" AL CENTRO | 0
| 000420 | TEFLON (ROLLO) | 40
| 000421 | EXTREMEDAD DE PVC ESPIGA 2 1/2" | 6
| 000422 | TORNILLO 3" X 3/4 | 0
| 000423 | TORNILLO 3 1/2" X 3/4 | 0
| 000424 | VALVULA DE COMPUERTA DE 10" | 1
| 000425 | TORNILLO 3 1/2" X 3/8" | 0
| 000426 | TORNILLO 3 1/2" X 5/8" | 0
| 000427 | CINTA PARA MEDIR (FLEXIMETRO) | 5
| 000428 | TORNILLO 3" X 3/8" | 0
| 000429 | TORNILLO 3" X 5/8 | 33
| 000430 | YEE HIDRAULICA SISTEMA INGLES 3" | 2
| 000431 | CINCEL | 0
| 000432 | EXTENSION DE 20 MTS. | 0
| 000433 | DESARMADOR | 3
| 000434 | LONA AZUL 3.66 X 4.80 | 2
| 000435 | LADRILLO DE BOBEDA | 0
| 000436 | LADRILLO DE TABICON (pza) | 577
| 000437 | ALGODON PLISADO 300 GR. | 0
| 000438 | CINTA TESTIGO | 0
| 000439 | CAJA PETRI DESECHABLE 90X15 MM | 0
| 000440 | BOLSA C/TIOSULFATO 100 ML C/100 | 4
| 000441 | TORNILLO 5 1/2" X 1/2" | 0
| 000442 | TORNILLO 5 1/2" X 5/8" | 0
| 000443 | TORNILLO 5" X 1/2" | 0
| 000444 | LLANTA RETRO RIN 19.5L 24/12 | 0
| 000445 | LLANTA RETRO RIN 12.5/80-18/12 | 0
| 000446 | LLANTA RETRO RIN 11L-16/12 | 0
| 000447 | ABRAZADERA PVC DE 10" SISTEMA METRICO | 0
| 000448 | CAJAS DOBLES PARA MEDIDORES | 0
| 000449 | TUBO DE ACERO P/ ALCANTARILLADO DE24" | 0
| 000450 | CONECTOR CON EMPAQUEDE 1/2 | 185
| 000451 | CAJAS PARA MEDIDORES SENCILLAS | 333
| 000452 | reduccion cobre 3/4 a 1/2 | 35
| 000453 | ADAPTADOR GALVANIZADO P/ MANGUERA AGRICOLA DE 1/2 | 0
| 000454 | TEE PVC CAMPANA 3 X 2 | 2
| 000455 | TUBO PVC ALCANTARILLADO 12" | 148.5
| 000456 | TUBO PVC 8" SISTEMA METRICO | 96
| 000457 | TEE TUBO PLUS LISA DE 1/2" | 0
| 000458 | TORNILLO ROSCA CORRIDA 3" X 5/8 | 0
| 000459 | TORNILLOS DE 4"X3/4" | 0
| 000460 | TUBO COBRE 1/2" | 150
| 000461 | TUBO DE GRASA | 13
| 000462 | TUBO DE PVC 10" (mts) | 174
| 000463 | TUBO FO, SOLDABLE 3" (mts) | 30
| 000464 | TUBO GALV. 1/2" | 0
| 000465 | TUBO GALV. 2" (mts) | 0
| 000466 | TUBO PLUS 1/2" (TRAMO) | 0
| 000467 | TUBO PVC 2 1/2" (mts) | 68
| 000468 | TUBO PVC 2" (mts) | 95
| 000469 | TUBO PVC 3" (mts) | 328.5
| 000470 | TUBO PVC 4" (mts) | 442
| 000471 | TUBO PVC 6" (mts) | 112
| 000472 | TUBO PVC 8" (mts) | 24
| 000473 | TUBO PVC ALCANTARILLADO 10" (METROS) | 158
| 000474 | TUBO PVC ALCANTARILLADO 14" (METROS) | 0
| 000475 | TUBO PVC ALCANTARILLADO 4" | 0
| 000476 | TUBO PVC ALCANTARILLADO 6" (METROS) | 108
| 000477 | TUBO SANITARIO PVC 3" | 21
| 000478 | TUBO SANITARIO PVC 4" | 22
| 000479 | VALVULA 12" | 2
| 000480 | VALVULA 2" | 3
| 000481 | VALVULA 3" | 3
| 000482 | VALVULA 4" | 5
| 000483 | VALVULA 6" | 1
| 000484 | VALVULA 8" | 2
| 000485 | VALVULA CHECK 6" REUSO | 0
| 000486 | VALVULA CHECK D4E 4" | 1
| 000487 | VALVULA ESFERA DICA 1/2" PVC | 0
| 000488 | VALVULA ELÉCTRICA DE 3" | 0
| 000489 | VALVULA FLOTADOR 1/2" 100 LBS | 0
| 000490 | VALVULA PASO PVC 1/2" | 0
| 000491 | VARILLA CORRUGADA 3/8 | 15
| 000492 | TUBO ALCANTARILLADO CORRUGADO 15" | 0
| 000493 | REDUCCION PVC CAMPANA 4" X 2 1/2" | 4
| 000494 | REDUCCION CEMENTADA 6" X 4" | 0
| 000495 | REDUCCION CEMENTADA 4" X 3" | 0
| 000496 | REDUCCION CEMENTADA 3" X 2" | 0
| 000497 | TAPON CEMENTADO 4" | 0
| 000498 | TEE FO BRIDADO 2 1/2" | 0
| 000499 | TEE FO BRIDADO 4 X 2 1/2" | 0
| 000500 | TEE FO BRIDADO 12" | 1
| 000501 | TEE PVC CEMENTADA 10" | 0
| 000502 | TUBO DE ALCANTARILLADO 17" | 63
| 000503 | TUBO DE ALCANTARILLADO 24" | 0
| 000504 | ABRAZADERA SINFÍN 1" | 0
| 000505 | ABRAZADERA SINFÍN 3" | 0
| 000506 | COPLE PVC CAMPANA 6" | 3
| 000507 | TEE PVC CAMPANA 8" X 8" | 0
| 000508 | ACELERANTE | 0
| 000509 | VALVULA 2 1/2" | 3
| 000510 | JUNTA GIUBAULT 16" 460MM | 0
| 000511 | PINZA DE PRESION | 1
| 000512 | DISCO DIAMANTADO | 0
| 000513 | TUBO PVC 12" SISTEMA METRICO | 0
| 000514 | JUNTA GUIBAULT 10" 305 | 5
| 000515 | CONECTORE CALIBRE 6 | 0
| 000516 | CONECTORE CALIBRE 4 | 77
| 000517 | MATRACA TRUPER 3/4 | 0
| 000518 | CILINDRO DE OXIGENO | 0
| 000519 | VALVULA EXPULSAORA DOMICILIARIA | 0
| 000520 | NIPLE GALVANIZADO 4" X 10" | 0
| 000521 | EMPAQUE DE NEUPRENO 12" | 0
| 000522 | SUB. CONJUNTO. TAPA CAPUCHON LR | 0
| 000523 | TAPA CUERPO LR | 0
| 000524 | ARANDELA TAPA CUERPO AQUARIUS 15 | 0
| 000525 | ARANDELA TAPA CUERPO LR | 0
| 000526 | JUNTA TORICA LR | 0
| 000527 | CONJUNTO RELOJERIA CELLADA LR | 0
| 000528 | TURBINA LR | 0
| 000529 | CAMARA DE INYECCION LR | 0
| 000530 | KIT COMPLETO MMD-15LR | 0
| 000531 | ALAMBRE PRECINTO | 0
| 000532 | TAPON DE REGULACION LR | 0
| 000533 | JUNTA TORNILLO TAPON LR | 0
| 000534 | TORNILLO DE REGULACION LR | 0
| 000535 | TUERCA ENTRADA Y SALIDA LR | 0
| 000536 | TUBO ENTRADA Y SALIDA LR | 0
| 000537 | JUNTAS TUERCAS LR | 0
| 000538 | COLADOR LR | 0
| 000539 | PASADOR DE LA TAPA LR | 0
| 000540 | TAPA DEL MEDIDOR MD | 0
| 000541 | PASADOR DE LA TAPA MD | 0
| 000542 | CAJA ESFERA | 0
| 000543 | TAPA CUERPO MD | 0
| 000544 | CAPSULA VISOR MD | 0
| 000545 | ARANDELA TAPA CUERPO MD | 0
| 000546 | JUNTA TAPA CUERPO MD | 0
| 000547 | TAPON DE REGULACION MD | 0
| 000548 | JUNTA TORNILLO TAPON MD | 0
| 000549 | TORNILLO DE REGULACION MD | 0
| 000550 | COLADOR MD | 0
| 000551 | JUNTA TUERCA ENTRADA Y SALIDA MD | 0
| 000552 | TUBO ENTRADA Y SALIDA CONICO MD | 0
| 000553 | TUERCA ENTRADA Y SALIDA LR | 0
| 000554 | CONJUNTO TAPA CAJA SUPERIOR MD | 0
| 000555 | CONJUNTO TAPA CUERPO CAPSULA MD | 0
| 000556 | CAJA DE MOVIMIENTO MD | 0
| 000557 | TURBINA MD | 0
| 000558 | CAMARA DE INYECCION MD | 0
| 000559 | PLATAFORMA MD | 0
| 000560 | TORNILLO PLATAFORMA MD | 0
| 000561 | ALMA CAZOLETA Y RUEDA MD | 0
| 000562 | CONJUNTO RELOJERIA SUPERIOR MD | 0
| 000563 | CONJUNTO RELOJERIA INFERIOR MD | 0
| 000564 | TAPA CAJA ESFERA | 0
| 000565 | KIT MD-20 | 0
| 000566 | Conjunto Relojería MD | 0
| 000567 | Tapa del medidor MMD-S | 0
| 000568 | Eje de Tapa MMD-S | 0
| 000569 | Capuchón MMD-S | 0
| 000570 | Subconjunto Tapa - Capichón MMD-S | 0
| 000571 | Anillo antifraude MMD-S | 0
| 000572 | Conjunto Relojería Modular Sellada MMD- MMD-S | 0
| 000573 | Pantalla Magnética MMD-S | 0
| 000574 | Tapa Cuerpo MMD-S | 0
| 000575 | Caja Hidráulica MMD-S | 0
| 000576 | Cojinete Piñón Propulsor MMD-S | 0
| 000577 | Subconjunto Caja Hidráulica MMD-S | 0
| 000578 | Arandela de cierre MMD-S | 0
| 000579 | Junta Tórica 2-146 MMD-S | 0
| 000580 | Imán de Acoplamiento MMD-S | 0
| 000581 | Pivote de Turbina MMD-S | 0
| 000582 | Turbina MMD-S | 0
| 000583 | Inserto de Turbina MMD-S | 0
| 000584 | Cojinete de Turbina MMD- S | 0
| 000585 | Subconjunto Turbina MMD-S | 0
| 000586 | Pivote de Cámara MMD-S | 0
| 000587 | Cámara de Inyección MMD-S | 0
| 000588 | Subconjunto Cámara de Inyección MMD-S | 0
| 000589 | Arandela de soporte MMD-S | 0
| 000590 | Junta Tórica de Cámara MMD- S | 0
| 000591 | Kit sin Tapa-cuerpo MMD- S | 0
| 000592 | Kit Completo MMD- S | 0
| 000593 | Tapón de Regulación MMD-S | 0
| 000594 | Junta Tornillo Tapón MMD-S | 0
| 000595 | Tornillo de Regulación MMD-S | 0
| 000596 | Conjunto de Regulación MMD-S | 0
| 000597 | Tuerca Entrada y Salida MMD-S | 0
| 000598 | Tubo Entrada y Salida MMD-S | 0
| 000599 | Junta Tuerca MMD-S | 0
| 000600 | Filtro MMD-S | 0
| 000601 | Cuerpo MMD-S | 0
| 000602 | Tapa del Medidor MMD-NG | 0
| 000603 | Eje de Tapa MMD-NG | 0
| 000604 | Capuchón MMD-NG | 0
| 000605 | Anillo antifraude MMD-NG | 0
| 000606 | Conjunto Relojería Sellada MMD-NG | 0
| 000607 | Pantalla Magnética MMD-NG | 0
| 000608 | Tapa Cuerpo MMD-NG | 0
| 000609 | Caja Hidráulica MMD-NG | 0
| 000610 | Cojinete Piñón Propulsor MMD-NG | 0
| 000611 | Junta Tórica MMD-NG | 0
| 000612 | Imán de Acoplamiento MMD-NG | 0
| 000613 | Pivote de Turbina MMD-NG | 0
| 000614 | Turbina MMD-NG | 0
| 000615 | Inserto de Turbina MMD-NG | 0
| 000616 | Cojinete de Turbina MMD-NG | 0
| 000617 | Pivote de Cámara MMD-NG | 0
| 000618 | Cámara de Inyección MMD-NG | 0
| 000619 | Junta Tórica de Cámara MMD-NG | 0
| 000620 | Tapón de Regulación MMD-NG | 0
| 000621 | Junta Tornillo Tapón MMD-NG | 0
| 000622 | Tornillo de Regulación MMD-NG | 0
| 000623 | Cuerpo del medidor MMD-NG | 0
| 000624 | Filtro MMD-NG | 0
| 000625 | TUBO PVC ALCANTARRILLADO 24" (METROS) | 46
| 000626 | BRIDA FO 2" ROSCABLE | 0
| 000627 | CODO DE FOFO 3" 90° | 0
| 000628 | CONECTOR CALIBRE 2 | 0
| 000629 | CODO PVC CAMPANA 8" X 90° MILIMETRICO | 0
| 000630 | CODO PVC CAMPANA 8" X 45° MILIMETRICO | 0
| 000631 | CODO PVC CAMPANA 10" X 90 SISTEMA INGLES | 0
| 000632 | TAPON HEMBRA GALVANIZADO 4" | 0
| 000633 | CODO FO BRIDADO 6" X 45 | 0
| 000634 | JUNTA GIUBAULT 18" X 465 MM | 0
| 000635 | JUNTA GIUBAULT 18" X 475 MM | 0
| 000636 | JUNTA GIUBAULT 18" X 480 MM | 6
| 000637 | JUNTA UNIVERSAL 16" X 455 MM | 7
| 000638 | REDUCCION PVC CAMPANA 6" X 4" | 0
| 000639 | CRUCETA PVC 4" | 8
| 000640 | CRUCETA PVC 6" | 0
| 000641 | REDUCCION CEMENTADA DE 10" A 8" | 0
| 000642 | COPLE F/M 1" | 0
| 000643 | CARRETE FO 8" X 45 CM | 0
| 000644 | REDUCCION FO BRIDADA 8" X 10" | 0
| 000645 | TEE PVC CEMENTADA 3" | 13
| 000646 | ACELERANTE RAPIDO | 25
| 000647 | CODO PVC CAMPANA 2 1/2" X 45° | 0
| 000648 | COPLE PVC M/M 1" | 0
| 000649 | CRUCETA PVC CAMPANA 6" X 2" | 0
| 000650 | EMPAQUE NEOPRENO 12" | 0
| 000651 | EXTREMIDAD PVC CAMPANA 2 1/2" | 5
| 000652 | EXTREMIDAD PVC ESPIGA 2 1/2" | 6
| 000653 | EXTREMIDAD PVC ESPIGA 2" | 0
| 000654 | JUNTA GIUBAULT 6" X 460 | 0
| 000655 | REDUCCION CONCENTRICA SOLDABLE 8" X 6" | 0
| 000656 | TAPON PVC CAMPANA 2 1/2" | 5
| 000657 | TEE FO BRIDADA 8 X 2 | 0
| 000658 | TEE FO BRIDADA 8 X 1 | 0
| 000659 | SELLO MECANICO MARZA VAZEL PT-0131 | 2
| 000660 | EMPAQUE PARA FLECHA C15 6/14 | 0
| 000661 | FOCO CARTEK 10/14 | 0
| 000662 | FOCO HELLA 2 POLOS 7/15 | 0
| 000663 | FOCO HELLA 1 POLO 7/15 | 0
| 000664 | LOCK AS-HOO 251-4374 | 0
| 000665 | LAMP GP-SIGN 172-6490 | 0
| 000666 | MONTANTE CORSA 93302281 | 0
| 000667 | TERMINAL PARA CABLE /VEHI | 58
| 000668 | SOPORTE MOTOR 93302282 | 0
| 000669 | FILTRO 33638 | 1
| 000670 | BUJIA 22404-55 Y 15 | 2
| 000671 | BUJIA BKR5E-11 | 24
| 000672 | BALERO SKF 6205-22 HT51 | 1
| 000673 | BALERO 6404 | 1
| 000674 | BUJIA DELCO MR42X25 | 0
| 000675 | BALERO SKF6307-22 | 1
| 000676 | BALERO URB 30209-A | 1
| 000677 | FILTRO PARA GASOLINA GC-1376 | 2
| 000678 | FILTRO PARA GASOLINA GONHER 66-64 | 10
| 000679 | FILTRO PARA GASOLINA GONHER 66-46 | 5
| 000680 | BUJIA CHAMPION RC12YC | 0
| 000681 | FILTRO DE AIRE GONHER GA-6 | 0
| 000682 | FILTRO DE AIRE GC GC-490A | 3
| 000683 | FILTRO PARA ACEITE GP-3675 | 0
| 000684 | FILTRO DE AIRE GA-348 | 0
| 000685 | FILTRO DE AIRE PF. PFA-3901 | 0
| 000686 | BANDA DAYCO BP50M | 1
| 000687 | HERRAJES HOKC233 | 4
| 000688 | TAPON PARA RADIADOR T-16 | 1
| 000689 | TAPON PARA DEPOSITO T-16 | 0
| 000690 | FAN CLUTCH USMW 36700 | 1
| 000691 | BOMBA DE AGUA USMW | 1
| 000692 | JUEGO CABLES PARA BUJIA STANDARD 7881 | 0
| 000693 | BUJIAS ACDELCO 4-993 | 0
| 000694 | KIT DE BUJES CARTEK | 0
| 000695 | PERNOS PARA PICA CON SEGURO P/RETRO | 0
| 000696 | FILTRO PARA AIRE DIFURZA 16545-60350 | 0
| 000697 | FILTRO PARA AIRE GC GCD-294A | 8
| 000698 | VELOCIL (ESMERIL BASE GRASA) | 2
| 000699 | FILTRO PARA AIRE GONHER GAD-294 | 0
| 000700 | RELEI DE VIGILANCIA 3UG4513-IBR20 | 0
| 000701 | RELEI DE TIEMPO 3RP1505-IBT20 | 2
| 000702 | FILTRO ACEITE HIDRAULICO 119-4740 | 0
| 000703 | FILTRO CAT 2277449 | 0
| 000704 | RELEIL UNIVERSAL SCHNEIDER RUMC2AB1F7 | 0
| 000705 | FILTRO PARA DIESEL DELPHI HDF296 | 1
| 000706 | PIOLA CARRETE DE 100 MTRS | 1
| 000707 | CREMA LIMPIADORA PARA MANOS MARGREY | 2
| 000708 | KIT DE CLUTCH 624 277500 | 0
| 000709 | SELLO GRAFITADO DE 1/2 | 0
| 000710 | MANOMETRO RCL 20KG/CM CUADRADO | 0
| 000711 | MANOMETRO NOSHOK 200 PSI | 0
| 000712 | CHAPA PHILLIPS | 0
| 000713 | BASE PARA RELEI | 0
| 000714 | DADO PARA MATRACA 3/4 | 0
| 000715 | ABRAZADERA PVC 100 MM SM | 10
| 000716 | TUBO PVC 1" | 84
| 000717 | TUBO GALVANIZADO 1" | 0
| 000718 | CODO PVC CEMENTADO 1" X 90° | 1
| 000719 | ADAPTADOR PVC MACHO 1" | 0
| 000720 | ADAPTADOR PVC HEMBRA 1" | 0
| 000721 | CODO GALVANIZADO 1" X 90° | 0
| 000722 | CODO GALVANIZADO 1" X 45° | 0
| 000723 | COPLE GALVANIZADO ROSCADO 1" | 1
| 000724 | ABRAZADERA PVC 3" X 1" | 0
| 000725 | CODO PVC 1" X 45° | 2
| 000726 | LLANAS 5864 | 0
| 000727 | MEDIDOR CHORRO MULTIPLE DE 1/2" | 297
| 000728 | MONITOR DE FALLA DE FASE | 0
| 000729 | REELEVADOR DE TIEMPO | 0
| 000730 | BLOK DE CEMENTO | 0
| 000731 | FOCO AHORRADOR | 0
| 000732 | ABRAZADERA SINFIN 2" | 0
| 000733 | CLAVIJA DE HULE SENCILLA | 0
| 000734 | GUANTES ELECTRICISTA (PAR) | 1
| 000735 | VALVULA ESFERA DICA 2" PVC | 0
| 000736 | CAPACITOR PARA POZO | 6
| 000737 | DISCO 14" DE CORTE DE FIERRO | 5
| 000738 | DISCO 3" | 0
| 000739 | AGAR METODO ESTANDAR | 0
| 000740 | CALDO VERDE BRILLANTE BILIS AL 2% | 0
| 000741 | CALDO LACTOSO 450 GS. | 0
| 000742 | ALCOHOL 96° DE 5 LTS. | 0
| 000743 | HYCLIN PLUS NEUTRO | 0
| 000744 | MOCHILA AZUL MARCA CHENSON | 0
| 000745 | CHAPA DE BARRA | 0
| 000746 | ASPESOR ESTACA PLASTICO | 0
| 000747 | TUBO PARA ACEITE DEL HIDRAULICO | 0
| 000748 | KIT DE SERVICIO PARA RETRO | 0
| 000749 | CABLE CALIBRE 2" (METROS) | 0
| 000750 | TERMINAL OJO AZUL 5/32 | 15
| 000751 | TERMINAL OJO AMARILLA 3/16 | 15
| 000752 | TERMINAL OJO CAL 8 | 15
| 000753 | TERMINAL OJO CAL 6 | 25
| 000754 | TERMINAL OJO CAL 4 | 25
| 000755 | TERMINAL OJO CAL 2 | 15
| 000756 | TERMINAL OJO CAL 1/0 | 15
| 000757 | TERMINAL OJO CAL 2/0 | 15
| 000758 | SOLDADURA 60/13 (KGRS.) | 20
| 000759 | SOLDADURA 70/18 (KILOS) | 16
| 000760 | FABULOSO CONCENTRADO (LITRO) | 0
| 000761 | JABON DE POLVO (kilo) | 3
| 000762 | JABON LIQUIDO PARA MANOS VEL ROSITA (litro) | 3
| 000763 | PAPEL SERVITOALLA PARA MANOS | 0
| 000764 | PAPEL HIGIENICO | 22
| 000765 | BALASTRA 32 | 0
| 000766 | LAMPARA 32 W | 0
| 000767 | BASE DE MEDICION 7 X 200 | 0
| 000768 | ADOQUIN (PIEZAS) | 90
| 000769 | TRIANGULOS | 0
| 000770 | LENTES DE PROTECCION | 3
| 000771 | MANGUERA 2" | 60
| 000772 | TEE PVC HIDRAULICO 2 1/2" | 0
| 000773 | TAZA Y TANQUE | 0
| 000774 | VITROPISO (METROS) | 0
| 000775 | PEGAPLUS (SACO) | 0
| 000776 | JUNTEADOR GRIS (SACO DE 10 kG) | 0
| 000777 | FILTRO DE ACEITE GP 46 | 0
| 000778 | JUEGO DE BALATAS DELANTERAS | 0
| 000779 | FILTRO DE ACEITE GP 145 | 0
| 000780 | TUBO PVC ALCANTARILLADO 18" | 0
| 000781 | PALA CUADRADA | 3
| 000782 | CANAL DE 4" (TRAMO) | 4
| 000783 | COPLE DE PVC SANITARIO DE 4" | 7
| 000784 | MARRO 16 LIBRAS | 1
| 000785 | TEE PVC DE 2 1/2" CEMENTADA | 0
| 000786 | REDUCCION PVC BUCHING 2 1/2 A 2" CEMENTADA | 0
| 000787 | COPLE PVC DE 2" CEMENTADO | 2
| 000788 | CODO PVC DE 2" CEMENTADO | 3
| 000789 | BOLSA JUMBO | 15
| 000790 | BOMBA PRESION FONTANERO ALUMINIO | 1
| 000791 | FUNDA PARA LOS MOP | 0
| 000792 | MODULO DE ENCENDIDO ( SILVERADO ) | 0
| 000793 | BASE DE MEDICION DE 7/100 | 0
| 000794 | TEE PVC 2" X 2" | 0
| 000795 | DISCO DE DESBARTE DEL 7" | 0
| 000796 | CANDADO | 2
| 000797 | DISCO DE DESBASTE DE 4" | 0
| 000798 | CAJA PARA EL DINERO | 0
| 000799 | SINCHOS CON MATRACA | 1
| 000800 | LAMPARA DE 28W T5 | 0
| 000801 | SOQUE REDUCCION MOGUL | 0
| 000802 | CABLE USO RUDO DEL 10 | 0
| 000803 | CABLE POT | 100
| 000804 | PINTURA ESMALTE CUBETA 19LTS | 0
| 000805 | GUEANTE PARA QUIMICOS ( COLOR NEGRO ) | 0
| 000806 | HUANTE DE AGARE | 1
| 000807 | PILA DE 9V | 0
| 000808 | ALAMBRE GALVANIZADO | 0
| 000809 | JUNTA SELLADOR | 0
| 000810 | MANIJA PERICO JAMINA | 6
| 000811 | BALERO ESCUADRA | 0
| 000812 | AZADON COMPLETO | 0
| 000813 | ROTULAS | 0
| 000814 | JUEGO DE TERMINALES DE VEHICULO | 0
| 000815 | BRAZO AUXILIAR | 0
| 000816 | AFLOJA TODO | 9
| 000817 | ESTOPA ( BOLSA ) | 12
| 000818 | BANDA DE TIEMPO (TORNADO ) | 1
| 000819 | BOMBA DE AGUA ( TORNADO ) | 1
| 000820 | LINTERNA DE MANO RECARGABLE | 1
| 000821 | COPIA DE LLAVE | 0
| 000822 | LIMPIAVIDRIOS | 0
| 000823 | CELOCIA (PIEZA) | 0
| 000824 | CORTA TUBO | 1
| 000825 | MORTERO ( SACOS DE 50 Kg ) | 0
| 000826 | RECOPILADORES | 0
| 000827 | VALVULA ESFERA DE 2" DE FIERRO | 0
| 000828 | ADAPTADOR DE PVC 2" | 0
| 000829 | PTR DE 6 MTS | 2
| 000830 | BALATAS TRASERAS ( JUEGO 2 ) | 0
| 000831 | BALATAS DELANTERAS ( JUEGO 2 ) | 0
| 000832 | CILINDRO DE AJUSTE DE BALATAS | 0
| 000833 | TORNILLO DE AJUSTE | 0
| 000834 | FILTRO DE ACEITE 149 NISSAN | 5
| 000835 | BUJIA N14Y NISSAN | 0
| 000836 | FILTRO GG94 ( GAS ) NISSAN | 0
| 000837 | FILTRO GP 38 NISSAN | 0
| 000838 | FILTRO GC248A | 0
| 000839 | HERRAJES TORNADO HOKT 215R TAMBOR | 0
| 000840 | BANDA PARA NISSAN | 2
| 000841 | TENSOR DEL MOTOR PARA TORNADO | 1
| 000842 | FILTRO GC139 PARA NISSAN | 0
| 000843 | FILTRO DE AIRE 1654686EO PARA NISSAN | 0
| 000844 | FILTRO DE ACEITE GC348A PARA SILVERADO 3 TON | 0
| 000845 | BUJIA TR55GP PARA SILVERADO 3 TON | 0
| 000846 | FILTRO DE AIRE PROMO 08A PARA SILVERADO 3 TON | 0
| 000847 | FILTRO DE GASOLINA AFG1019 SILVERADO 3 TON | 0
| 000848 | RECOPILADORES TAMAÑO OFICIO | 0
| 000849 | CALCULADORA PRINTEFORM 1422 | 0
| 000850 | ROLLO DE SUMADORA | 0
| 000851 | CLIP N° 1 | 0
| 000852 | BORRADOR | 0
| 000853 | LAPICEROS METALICOS MARCA ZABRA | 0
| 000854 | TABLAS FIBRACEL TAMAÑO CARTA | 0
| 000855 | TABLA FIBRACEL TAMAÑO OFICIO | 0
| 000856 | CHAROLA ( PORTA PAPELES ) 3 NIVELES | 0
| 000857 | HOJAS TAMAÑO CARTA ( PAQUETE DE 500 ) | 0
| 000858 | HOJAS TAMAÑO OFICIO ( PAQUETES DE 500 ) | 0
| 000859 | LAPICERA DE GEL | 0
| 000860 | MARCADOR PERMAENTE | 0
| 000861 | CINTA P/MAQUINA DE ESCRIBIR EPSON FX890 | 0
| 000862 | CINTA EPSON LQ590 | 0
| 000863 | PERFORADORA | 0
| 000864 | REGLA DE MADERA | 0
| 000865 | PINCEL GRUESO | 0
| 000866 | CUTTER | 0
| 000867 | LAPIZ BICOLOR | 0
| 000868 | TIRALINIA | 0
| 000869 | NIVELETA ( NIVEL DE MANO ) | 0
| 000870 | DISCO DIAMANTADO DE 14" PARA CONCRETO Y ASFALTO | 2
| 000871 | AEROSOL PINTURA | 1
| 000872 | TERMINAL T800 | 0
| 000873 | NIPLE GALVANIZADO DE 30cm | 0
| 000874 | CARETA PARA SOLDAR | 0
| 000875 | TORNILLO 5/16 DE LARGO 2" | 0
| 000876 | MANGUERA AGRICOLA | 0
| 000877 | TERMOFUSORA | 1
| 000878 | LLANA LISA | 0
| 000879 | PLANA DE MEZQUITE | 2
| 000880 | CURAQUIM ( PARA CURAR EL SEMENTO ) | 190
| 000881 | YEE PVC DE 4" HIDRAULICO INGLES | 2
| 000882 | TEE PVC 6" X 4" | 0
| 000883 | FLOTA | 0
| 000884 | CUCHARA PARA ALBAÑIL | 1
| 000885 | CAJON MEZCLERO | 0
| 000886 | AZADON MEZCLERO ( RASTRILLO ) | 0
| 000887 | MALLA CRIBA | 0
| 000888 | CODO PVC POLIMEX 90° DE 1/2" | 232
| 000889 | COPLE PVC POLIMEX DE 1/2 | 419
| 000890 | TEE PVC POLIMEX DE 1/2" | 143
| 000891 | NIPLE PVC POLIMEX ROSCA CORRIDA DE 1/2 | 41
| 000892 | NIPLE PVC POLIMEX DE 6 CM DE 1/2" | 315
| 000893 | NIPLE PVC POLIMEX 10CM | 431
| 000894 | NUDO PVC POLIMEX DE 1/2" | 19
| 000895 | NUDO PVC POLIMEX 3/4" | 0
| 000896 | REDUCCION CAMPANA PVC POLIMEX 3/4 X 1/2 | 211
| 000898 | COLOR PARA EL CEMENTO | 1
| 000899 | BOQUILLA 8003 139-3 LATON | 0
| 000900 | ARRANCADOR | 7
| 000901 | DESTAPACAÑOS | 0
| 000902 | FUSIBLE ALTA TENSION DEL 1A | 15
| 000903 | FUSIBLE ALTA TENSION 2A | 18
| 000904 | MASCARILLA 3M 6800 | 0
| 000905 | FUSIBLE ALTA TENSION DE 3A | 24
| 000906 | FUSIBLE ALTA TENSION 5A | 38
| 000907 | FUSIBLE ALTA TENSION 10A | 18
| 000908 | CONTACTOR 3RT1026 110V | 0
| 000909 | CABLE POT-16 | 100
| 000910 | CHALUPAS | 0
| 000911 | REGISTROS DE LAMINA P/LUZ | 0
| 000912 | APAGADOR | 0
| 000913 | CONTACTO CON TIERRA FISICA | 0
| 000914 | PLACAS CON VENTANAS P/LUZ | 0
| 000915 | POLIDUCTO PARA LUZ (MANGUERA) | 0
| 000916 | VALVULA DE GLOBO 1/2 CPVC | 0
| 000917 | PEGAMENTO PAR CPVC 240 ML | 0
| 000918 | CODO DE 45° CPVC DE 1/2" | 70
| 000919 | CODO CPVC DE 90° DE 1/2" | 30
| 000920 | COPLE DE 1/2" UNION CPVC | 200
| 000921 | CONECTOR ROSCA EXTERIOR 1/2" CPVC | 20
| 000922 | CONECTOR ROSCA INTERIOR DE 1/2" CPVC | 48
| 000923 | TUBO CPVC DE 1/2 DE 6 METROS | 0
| 000924 | CAJA DE HERRAMIENTA | 2
| 000925 | VALVULA DE PASO DICA DE 1" | 10
| 000926 | MANGUERA JARDINERA DE 3/4 | 0
| 000927 | ADAPTADOR DE PVC DE 3/4 | 0
| 000928 | PINZA DE EXTENCION DEL 10 | 2
| 000929 | GOOGLE DE SEGURIDAD | 0
| 000930 | CILINDRO PARA GAS DE 4 KGS | 2
| 000931 | MARRO DE 2 LIBRAS | 0
| 000932 | PINZAS MECANICAS | 3
| 000933 | PAQUETE MEDICAMENTO | 0
| 000934 | TAPON AUDITIVO | 0
| 000935 | ELEMENTOS TERMICO B11.50 | 0
| 000936 | MASCARILLA 3M | 0
| 000937 | PROTECTOR FACIAL | 0
| 000938 | PERROS NUDO | 0
| 000939 | CABLE PLASTIFICADO | 0
| 000940 | CADENA | 0
| 000941 | CABLE PARA PORTA ELECTRODO | 0
| 000942 | PORTA ELECTRODO | 0
| 000943 | COPLE SANITARIO PVC DE 3" | 2
| 000944 | TEE CPVC DE 1/2 | 0
| 000945 | CANEX (DURION ) | 0
| 000946 | BISAGRA DE 1" | 7
| 000947 | SONDA DE BASTON RIDGID | 1
| 000948 | MASCARILLA 3M 6200 | 0
| 000949 | MANGUERA DE 1" | 35
| 000950 | FILTRO GA 289 PARA TORNADO | 8
| 000951 | BUJIAS PARA TORNADO | 24
| 000952 | CODO PVC SANITARIO DE 4" 90° | 4
| 000953 | PERNO Y SEGURO PARA DIENTE DE RETRO | 8
| 000954 | TORNILLO Y TUERCA PARA CUCHIYA DE RETRO | 6
| 000955 | FIBRA VERDE CON ESPOJA 3M | 2
| 000956 | JABONERA PARA MONOS | 0
| 000957 | DESPACHADOR DE PAPEL HIGIENIO | 0
| 000958 | CONO DE PRECUACION | 0
| 000959 | ACEITE 140 | 0
| 000960 | RETEN | 0
| 000961 | DIENTE PARA RETRO | 2
| 000962 | CONEXION DE ALTA PRESION | 0
| 000963 | ACUMULADOR | 0
| 000964 | MAZA DELANTERA DE RAM | 0
| 000965 | BARRA TENSORA RAM 1500 | 0
| 000966 | FILTRO GC81 RAM 1500 | 1
| 000967 | FILTRO GA70 | 1
| 000968 | FILTRO GP13 SILVERADO 250 | 2
| 000969 | BUJIA SILVERADO 3 TON 350 | 0
| 000970 | PARA SOL | 0
| 000971 | CUBRE ASIENTO | 2
| 000972 | FILTRO DE AIRE F1780 P/HILUX GA 412R | 0
| 000973 | FILTRO DE ACEITE LTH58 P /HILUX | 0
| 000974 | FILTRO DE GASOLINA FGI246 P/HILUX | 0
| 000975 | BUJIAS LFR5AGP PARA HILUX | 0
| 000976 | MANGUERA TEE PARA TORNADO DE AGUA | 1
| 000977 | CARBUQUIN P/ VEHICULOS | 10
| 000978 | SILICON ALTA TEMPERATURA | 0
| 000979 | BANDA P/ TORNDA GENERADOR | 0
| 000980 | MANGUERA PARA AIRE DE S-10 | 0
| 000981 | TANQUE RECUPERACION AGL 110C | 3
| 000982 | TAPA DISTRIBUIDOR | 1
| 000983 | FILTRO ACITE P-550319 ANE | 0
| 000984 | FILTRO COMBUSTIBLE P-558000 ANE | 0
| 000985 | FILTRO DE AIRE P181028 ANE Y CAP | 0
| 000986 | FILTRO DE AIRE P137640 ANE | 0
| 000987 | FILTRO ACEITE P-550367 VOL | 0
| 000988 | FILTRO DIESEL P-551065 VOL | 0
| 000989 | FILTRO DE AIRE P-609239 VOL | 0
| 000990 | FILTRO AIRE P-P606503 VOL | 0
| 000991 | FILTRO COMBUSTIBLE P551318 VOL | 0
| 000992 | KIT DE SERVICIO DE 1000 H DE RETRO | 0
| 000993 | PORTADIENTE DE RETRO | 0
| 000994 | CUBETA DE GRASA | 1
| 000995 | AMORTIGUADOR FORD | 0
| 000996 | EXTENCION PARA MATRACA | 0
| 000997 | LLAVE ESPAÑOLA 3/4" | 0
| 000998 | BANDA K050345 | 0
| 000999 | ACEITE DE TRASMICION ESTANDAR | 0
| 001000 | ALAMBRE 1 X10 | 0
| 001001 | ZAPATA DE 300 AMPERES | 0
| 001002 | NIPLE GALVANIZADO DE 3" X 10 | 0
| 001003 | PICHANCHA 2" | 0
| 001004 | VALVULA DE LLENADO PARA CILINDRO | 0
| 001005 | ABRAZADERA DE PVC SISTEMA METRICA DE 6" | 5
| 001006 | TUBOS CONDULT DE PVC DE 2" | 33
| 001007 | CUBRE BOCA PLEGADO | 0
| 001008 | CODO PLUS CON ROSCA HEMBRA DE 1/2 X 90° | 0
| 001009 | INTERRUPTOR 24 HORAS | 0
| 001010 | FAENA FUERTE 360 | 0
| 001011 | CORTA MANGUERA ( TIJERA ) | 2
| 001012 | SOPLETE PARA CILINDRO | 2
| 001013 | HOROMETRO | 0
| 001014 | ALAMBRE DEL CALIBRE 16 | 100
| 001015 | BASE DE 13 TERMINALES | 3
| 001016 | MUFA DE 2" | 0
| 001017 | CABLE DEL THW 1/0 | 0
| 001018 | CODO CONDUIL DE PVC 2" | 39
| 001019 | TUBOS CONDUIL DE AJUSTE DE 2" | 12
| 001020 | CONECTOR CONDUIL DE 2" | 41
| 001021 | CODO CONDUIL DE AJUSTE DE 2" | 41
| 001022 | COPLE CONDUIL DE 2" | 18
| 001023 | TUBO CONDUIL DE 1/2" DE AJUSTE | 10
| 001024 | CONECTOR DE 1/2" CLT | 11
| 001025 | CODO CONDUIL DE 1/2" AJUSTE | 12
| 001026 | TUBOS PVC DE 1/2 | 0
| 001027 | ABRAZADERA DE UÑA DE 1/2" | 0
| 001028 | CONECTOR DE PVC DE 1/2" | 0
| 001029 | COPLE PVC DE 1/2" | 0
| 001030 | TRANSFORMADOR DE 750W TIPO SECO 440V SALIDA 220V-127V | 1
| 001031 | MANGUERA DE NIVEL | 0
| 001032 | CUCHILLAS DE PORCELANA | 0
| 001033 | CAZANGAS PARA CORTAR EL PASTO | 0
| 001034 | PROTOFASE AUG45131BR20 160-690 | 0
| 001035 | CABLE USO RUDO 2 X 18 | 0
| 001036 | RELEVADOR UNIVERSAL 8 PINES | 0
| 001037 | BASE RELEBADOR SERIE CR-U 2 | 0
| 001038 | CABLE THWCALIBRE 16 | 0
| 001039 | COPLE DE AJUSTE C TORNILLO 1/2" | 20
| 001040 | SELECTOR SWITCH#CSS1-10B-10 | 0
| 001041 | APARTARAYOS 21 KV | 3
| 001042 | RONDOSUPER | 0
| 001043 | MULTIMETRO | 0
| 001044 | BROCAS 1/2 | 2
| 001045 | AEROSOL DIELECTICO | 8
| 001046 | ESCALERA USO COMERCIAL 628-06 | 0
| 001047 | ESCALERA USO COMERCIAL 405-20 | 0
| 001048 | FAJA DE CUERO | 0
| 001049 | CUELLO DE CERA PARA BALLO | 6
| 001050 | ORTHO TOLIDINA P/CLORO 1LT | 0
| 001051 | CUVER 1. COPPER REAGENT PK/100 | 0
| 001052 | PISTOLA PARA PINTAR | 0
| 001053 | LIJA A-80 | 0
| 001054 | FRANELA MICROFIBRA | 10
| 001055 | CARBONES PARA MARTILLO ELECTRICO | 0
| 001056 | CARBONES PARA ESMERILADORA DE 7" | 0
| 001057 | DISCO DE CORTE DE FIERRO DE 4.5 | 0
| 001058 | RAYADOR PARA EL CEMENTO | 3
| 001059 | ADAPTADOR MACHO DE 1 1/4" PVC | 0
| 001060 | PICHANCHA DE 1" | 0
| 001061 | REVOLVEDORA CIPSA MAXI 10 PARA 1 SACO | 0
| 001062 | CORTADORA PARA CONCRETO MOD CCT12H13 | 0
| 001063 | TROMPA HORMIGUERA 454 GR | 0
| 001064 | PINZAS DE CORTE | 2
| 001065 | REELEVADOR 3RU1116 4.5- 6.35 | 0
| 001066 | OXIGENO | 0
| 001067 | SACO DE CRES PLATA DE 20KG | 0
| 001068 | YEE PVC 6" S INGLES | 1
| 001069 | CIMBRA DE TRIPLAI DE 15MM P/HOJA | 1
| 001070 | LLAVE ESPAÑOLA DE 1/2" | 0
| 001071 | MANOMETRO DE 2 KGS | 0
| 001072 | CARDA P ESMERIL | 0
| 001073 | CARDA PARA TALADRO | 0
| 001074 | PIEDRA PARA ESMERIL DE BANCO | 0
| 001075 | LLAVE DE MATRACA | 0
| 001076 | CINTA DE PLASTICO DE 20 METROS | 0
| 001077 | SOGA DE PLASTICO DE 8MM (METROS) | 21
| 001078 | BALERO ESCUADRA 10-A | 0
| 001079 | PERICOS 28-G | 0
| 001080 | CARRITOS 80-H | 0
| 001081 | MAQUINA PARA SOLDAR MI-250L-CA/CD | 0
| 001082 | VARILLAS PARA DESAZOLVE | 0
| 001083 | PUNTAS PARA EL DESAZOLVE | 0
| 001084 | LLAVE PARA ARMAR LAS VARILLAS DE DESAZOLVE | 0
| 001085 | CONEJAS PARA EMPEDRAR | 0
| 001086 | MANGUERA DE 1/4 PARA SOPLETE | 7
| 001087 | BALERO PARA CARRETILLA | 3
| 001088 | CEPILLO DE ALAMBRE | 0
| 001089 | CUERDA PARA ARRANQUE | 0
| 001090 | VALVULA SOSTENEDORA DE PRECION DE 10" | 0
| 001091 | BOMBA EXTRACTORA DE LIQUIDOS | 0
| 001092 | VIDRIO PARA CARETA TRANSPARENTE | 2
| 001093 | VIDRIO PARA CARETA 11 SOMBRE | 2
| 001094 | RELOJ TORK | 0
| 001095 | FOCO 23W AHORRADOR | 0
| 001096 | TEJUELO PULIDO DE 2 1/2" | 0
| 001097 | CRUCERO PVC 2 1/2" X 2 1/2" | 0
| 001098 | CRUCERO DE PVC 2 1/2" X 2" | 0
| 001099 | ESMERILADORA DE 9" | 2
| 001100 | HIPOCLORITO ( TOTES DE 1200 LTS) | 0
| 001101 | PAC ( EPS 480 ) | 0
| 001102 | CLORO GAS ( TANQUES DE 973 KGS ) | 0
| 001103 | KIT COMPARADOR CLORO LIBRE Y PH C/50 INT | 0
| 001104 | GUANTE PARA CIRUJANO | 0
| 001105 | CAL AGRICOLA EN SACOS | 0
| 001106 | MATRAZ DE 2 LITROS | 0
| 001107 | AC CLORHIDRICO 36-38% 1LT CAS7647-01-0. | 0
| 001108 | SODIO HIDROXIDO (LENTEJAS) 500G. CAS1310-73-2 | 0
| 001109 | BUFFER PH 4 ROSA | 0
| 001110 | BUFER PH 7 AMARILLO | 0
| 001111 | BUFER AZUL PH 10.0 | 0
| 001112 | E D T A 0.02N | 0
| 001113 | FRASCO CON TAPA | 0
| 001114 | PASTILLAS DPD1 C710 | 0
| 001115 | FIBRA METALICA | 0
| 001116 | PICHANCHA | 0
| 001117 | JABON PARA MANOS ( SHAMPOO ) | 3
| 001118 | CARTUCO PARA MASCARILLA 3 M 60929 | 0
| 001119 | DESPACHADOR PARA TOALLA EN ROLLO | 0
| 001120 | ALGUICIDA | 0
| 001121 | MANGUERA DE 1" PARA JARDIN | 0
| 001122 | CEPILLO CON BASE | 0
| 001123 | PAPEL TOALLA INTER DOBLADA | 0
| 001124 | NARANJA DE METILO AL 0.1% | 0
| 001125 | POTASIO CROMATO AL 0.1N | 0
| 001126 | DESENGRASANTE | 2.5
| 001127 | ANALIZADOR DE CL Y PH | 0
| 001128 | ROJO DE FENOL 1% 1 | 0
| 001129 | SACUDIDOR PARA TECHOS | 0
| 001130 | MANGUERA COFLEX P/LAVABO | 0
| 001131 | CODO PVC 8" X 22° SISTEMA INGLES | 0
| 001132 | SWITCH NEUTRALIZER 263-7261 | 0
| 001133 | SWITCH NEUTRALIZER 9 R-9868 | 0
| 001134 | AMORTIGUADOR TRAS REFLEX 37078 | 0
| 001135 | AMORTIGUADOR DEL REFLEX 37077 | 0
| 001136 | BUJIA RC12LC4 | 0
| 001137 | PIJA CABEZA FIJADORA 8* 1/2 | 0
| 001138 | PIJA CABEZA FIJADORA 8*1 | 0
| 001139 | MOP MEDIANO | 0
| 001140 | LLAVE STILSON DE 18" | 0
| 001141 | RASTRILLO R-16 MF | 0
| 001142 | ESCOFINA | 3
| 001143 | PERNO PARA MUEYES | 0
| 001144 | ACEITE DIRECCION HIDRALICA 8/15 | 0
| 001145 | CILINDRO DE RUEDA | 1
| 001146 | RONDANA RECION 1/2 7/15 | 0
| 001147 | ARTICULO RONDANA PLANA 1/2 | 0
| 001148 | TERMOSTATO DE MERCEDEZ | 0
| 001149 | LIQUIDO PARA DIRECCION HIDRALICA | 0
| 001150 | ESCOBA | 16
| 001151 | TRAPEADOR | 8
| 001152 | SOPORTE PARA SILVERADO | 0
| 001153 | BANDA A38 | 0
| 001154 | BANDA A52 | 0
| 001155 | BANDA B56 | 0
| 001156 | FILTRO DE AIRE GA3901 RAM 1500 | 1
| 001157 | CABLE DE BUJIA PARA TORNADO | 5
| 001158 | MARCADOR DE AIRE | 0
| 001159 | MARCHA | 0
| 001160 | KIT DE TIMPO PARA TORNADO | 0
| 001161 | TERMOSTATO PARA TORNADO | 2
| 001162 | GRASA PARA BALERO | 0
| 001163 | SENSOR PARA LA TEMPERATURA ( SILVERADO ) | 0
| 001164 | REPUESTO PARA CALIPER | 0
| 001165 | DISCO DELANTERO | 0
| 001166 | TERMINAL PARA BATERIA | 8
| 001167 | FILTRO GP58 ACEITE | 0
| 001168 | FILTRO GP44 ACEITE | 0
| 001169 | MANGUERA PARA GASOLINA 3/16 | 0
| 001170 | MANGUERA 1/4 LIMPIABRISAS | 0
| 001171 | CANUELA CRISTAL PUERTA | 0
| 001172 | TAPA DE PUNTERIAS | 0
| 001173 | FOCO DE HALOGENO | 0
| 001174 | TERMINALES PARA VARILLA CENTRAL | 3
| 001175 | VARILLA CENTRAL | 0
| 001176 | BUJES K-6176 | 0
| 001178 | ACEITE 1300 CUBETA 19 LTS | 65
| 001179 | LLANTA 215/75 R-15 | 0
| 001180 | LLANTA 11 22.5 R 16 | 0
| 001181 | FILTRO P550105 CAP FF213 | 0
| 001182 | FILTRO P554407 CAP GP31 | 1
| 001183 | ACEITE 80W90 | 0
| 001184 | FILTRO GA799R | 0
| 001185 | FILTRO GA798R | 0
| 001186 | FILTRO FF5269 | 0
| 001187 | FILTRO LF3883 | 0
| 001188 | FILTRO BF1223 | 0
| 001189 | BALERO PARA RETRO DELANTERO 1987838-25 | 0
| 001190 | ESCLAVO DE CLUTH | 1
| 001191 | BOMBA DE FRENOS PARA NISSAN | 1
| 001192 | KIT DE DISTRIBUCION 9-41635 | 0
| 001193 | BALERO RETRO | 0
| 001194 | FILTRO 51730/ HF6583 | 3
| 001195 | FILTRO 49109/CF2135 | 0
| 001196 | FILTRO 49108/ AF27827 | 0
| 001197 | FILTRO | 0
| 001198 | FILTRO 33609/ FF5030 | 0
| 001199 | FILTRO 33759/ FS19621 | 1
| 001200 | FILTRO 57116/ HF28853 | 6
| 001201 | BALATAS WX1176 | 3
| 001202 | BALATAS C1516 | 5
| 001203 | BALATAS WX333 | 4
| 001204 | BALATAS C1399 | 6
| 001205 | BALATAS WX785 | 1
| 001206 | BALATAS WX792A | 0
| 001207 | BALATAS WX154 | 1
| 001208 | BALATAS C1404 | 0
| 001209 | BALATAS WD1211 | 1
| 001210 | BALATAS C1582 | 1
| 001211 | RADIADOR PARA VEHICULO | 2
| 001212 | DADOS 5200PL | 0
| 001213 | DADOS 52ET14 | 0
| 001214 | PRESA PARA BIELETA | 0
| 001215 | LODERAS | 0
| 001216 | DEPOCITO DE AGUA | 0
| 001217 | EMPAQUE FEL-PRO RCH8360 | 0
| 001218 | FILTRO DE GC160 A DE AIRE | 0
| 001219 | ACEITE HIDRAULICO | 33
| 001220 | FILTRO GP 81 | 0
| 001221 | FILTRO GC8 | 0
| 001222 | BUJIA ASF52C | 0
| 001223 | FILTRO LTH5G | 0
| 001224 | CHICOTE PARA FRENO DE MANO | 0
| 001225 | FILTRO GC381A ( 74 A ) | 0
| 001226 | FILTRO GG4 | 0
| 001227 | FILTRO GG111 | 1
| 001228 | BUJIA PARA PODADORA 8/14 CHAMPION | 9
| 001229 | NAVAJA LIMPIADORA DE VIDRIOS | 0
| 001230 | MANIJA PAR PURTA TRASERA | 0
| 001231 | FILTRO GC160A | 0
| 001232 | CRUCETA DE FLECHA CARDA | 1
| 001233 | INTERRUPTOR DE ACEITE | 0
| 001234 | EMPAQUE DC LA5115G | 0
| 001235 | FRESA DE CARBON125 | 0
| 001236 | EMPAQUE PARA ESCAPE | 2
| 001237 | ROTOR TS111 16V D21 JR178 | 0
| 001238 | EMPAQUE FELPRO MN142400E | 0
| 001239 | C. BUJIA CTEK 504N4 | 0
| 001240 | BUJIA MOPAR ZFR5C11 | 32
| 001241 | REPARACION DE TRASMISION | 0
| 001242 | SENSOR DE OXIGENO | 1
| 001243 | BASE PARA AMORTIGUADOR | 0
| 001244 | HULE EST07B 10241 | 0
| 001245 | FILTRO LTH165A | 0
| 001246 | BUJIA ACE DELCO CR43TS | 0
| 001247 | BUJE SUP K6176 | 0
| 001248 | CILINDRO DE CLUTH | 0
| 001249 | PALANCA DE TRASMICION 94580711 | 0
| 001250 | BOMBA DE CLUCH | 0
| 001251 | COLLARIN 500 | 0
| 001252 | BUJE PILOTO CLOCH | 0
| 001253 | HORQUILLA CLUCH | 0
| 001254 | FILTRO GPP11 | 0
| 001255 | FILTRO GA209 | 0
| 001256 | FILTRO GA210 | 0
| 001257 | FILTRO GP88 | 0
| 001258 | ABRAZADERA IDEAL | 0
| 001259 | MANGUERA PARA GASOLINA 1/4 | 0
| 001260 | HULE AMORTIGUADOR ESPIGA | 0
| 001261 | HULE AMORTIGUADOR DE OJO | 0
| 001262 | FILTRO GC68 | 5
| 001263 | FILTRO AANN0120-16546 | 0
| 001264 | FILTRO GG137 | 0
| 001265 | CORDON DE ARANQUE | 2
| 001266 | TUERCA Y RONDANA PARA BIRLO DE RETRO | 10
| 001267 | BUJIA Z73 14FR-8DUX | 0
| 001268 | AMORTIGUADOR 37073 | 0
| 001269 | FILTRO GA6 | 0
| 001270 | BANDA B50 | 0
| 001271 | REPUESTO DE PALANCA | 0
| 001272 | BANDA 27 | 0
| 001273 | BUJIA BM6A | 0
| 001274 | FILTRO LTH1G | 4
| 001275 | TORNILLO 2103001 | 0
| 001276 | RETEN CTK710073 | 1
| 001277 | TORNILLO ESTANDAR 7 PULGADA TOR7 | 3
| 001278 | ALZA RESORTE UNIVERSAL | 0
| 001279 | KIT CALIPER HOKC501 | 1
| 001280 | KIT DE FRENOS TAMBOR HOKT406R | 1
| 001281 | BALATA PSS574 | 0
| 001282 | EMPAQUE PARA FLECHA FL33120AA | 0
| 001283 | BALERO SUBURBAN SETM80 | 0
| 001284 | BANDA 30 | 4
| 001285 | HILO OROGON CUADRADO CI1200-105 | 0
| 001286 | CABLES PARA BUJIAS | 1
| 001287 | MONTANTE 93302282 | 4
| 001288 | SOPORTE A 93302286 | 0
| 001289 | VARILLA TORNADO V93433746 | 0
| 001290 | SOPORTE L 93302281 | 0
| 001291 | KIT DE CLUTCH 370009MX | 0
| 001292 | AMORTIGUADOR 93302287 | 0
| 001293 | PIVOTE C/TUERCA | 0
| 001294 | LIMPIA BRISAS | 35
| 001295 | GRASA DE KILO | 0
| 001296 | BOTE DE SINCHOS | 0
| 001297 | TAPON PARA GRACERA DATSUN | 4
| 001298 | ABRAZADERA 93368453 | 0
| 001299 | GOBERNADOR BEX 5/14 DI | 0
| 001300 | MEDIDOR DE FLUJO ELECTROMAGNETICO DE 6" | 0
| 001301 | MEDIDOR DE FLUJO ELECTROMAGNETICO DE 4" | 1
| 001302 | MEDIDOR DE FLUJO ELECTROMAGNETICO DE 3" | 0
| 001303 | MEDIDOR DE CHORRO DE 1 1/2" | 0
| 001324 | BOMBA ALTA PRESION | 0
| 001325 | MANGUERA NARANJA 1 1/2" | 100
| 001326 | MANGUERA NARANJA 2" | 100
| 001327 | PICETA INTEGRAL DE PLASTICO 1000 ML | 0
| 001328 | ESPATULA DE ACERO INOX 13 CM | 0
| 001329 | VASO PRICIPITADO GRADUADO 1000 ML | 0
| 001330 | VASO PRECIPITADO GRADUADO 600 ML | 0
| 001331 | VASO PRECIPITADO GRADUADO DE 250ML | 0
| 001332 | PROBETA GRADUADA POLIPROPILENO 500 ML. | 0
| 001333 | GUARDAMOTOR MS116-16 | 0
| 001334 | VEM4 BLOQ MEC ELEC HOR A9 A40 | 0
| 001335 | NUT-HEX 201-1919 | 0
| 001336 | ROLDANA 8T-5439 | 0
| 001337 | LOCK AS 206-1708 | 0
| 001338 | COVER-ROOF 205-9570 | 0
| 001339 | LAMP GP 172-6489 | 0
| 001340 | COVER-ROOF 205-9577 | 0
| 001341 | COVER-ROOF 205-9576 | 0
| 001342 | MUFLLER AS 235-5364 | 0
| 001343 | MACHETE PULIDO | 0
| 001344 | TAPON DE ACEITE | 0
| 001345 | PUNTA PARA MARTILLO HIDRAULICO ( PICA ) | 0
| 001346 | PINZAS REFORSADA ( CABLE PARA PASAR CORRIENTE ) | 0
| 001347 | JUNTA GIUBAULT 4" X 125 MM | 5
| 001348 | BOMBA DE ACEITE PARA NISSAN | 0
| 001349 | ANTEX 227GR. | 0
| 001350 | ORQUILLA DE NISSAN | 4
| 001351 | AISLADOR GOMA | 0
| 001352 | EMPAQUES P/MAQUINA JC1226 | 0
| 001353 | BUZO PARA TORNADO H396 | 0
| 001354 | LUBRICREM GRASA P/ ENSAMBLE | 0
| 001355 | TAMBOR PARA VEHICULO | 0
| 001356 | BISEL GROTE METAL ( BASE PARA FARO) | 0
| 001357 | ALARMA REVERSA | 1
| 001358 | PLAFON LED ROJO | 0
| 001359 | PLAFON LED AMARILLO | 0
| 001360 | ENGRANE | 0
| 001361 | FOCO HALOGENO H460STAR-H4 | 0
| 001362 | FOCO HALOGENO H355WS | 8
| 001363 | CUBRE VOLANTE | 0
| 001364 | ACEITE 5W20 | 19
| 001365 | BUJE HORQUILLA 93302482 | 12
| 001366 | BUJE DE HORQUILLA 93395604 | 3
| 001367 | BASE PAR WIRO T45X | 0
| 001368 | LLANTA PARA CARETILLA | 2
| 001369 | CAMARA PARA CARETILLA | 0
| 001370 | GATO HIDRAULICO PRA 2 TONELADAS | 0
| 001371 | REGULADO ( ACONDICONADOR DE LINEA LANE12-220) | 0
| 001372 | TANQUE PARA PODADORA Y TAPON | 0
| 001373 | PODADORA | 0
| 001374 | GOMA PARA MUELLE FIJA | 0
| 001375 | GOMA MUELLE COLUMPIO | 0
| 001376 | PULIMENTO BLANCO | 0
| 001377 | TORNILLO 3/16X1 COMPLETO | 0
| 001378 | DADO DE 18mm | 0
| 001379 | BROCHAS | 0
| 001380 | BANDERIN | 0
| 001381 | AMORTIGUADOR DIR. DODGE SC2964 | 0
| 001382 | TERMINAL DIR RAM 3500 ES3526 | 0
| 001383 | VARILLA DODGE RAM 3500 DS1462 | 0
| 001384 | TERMINAL DIR RAM 3500 ES3527 | 0
| 001385 | VARILLA DODGE RAM 3500 DS1460 | 0
| 001386 | BARRA DODGE 1500 DS 1413 | 0
| 001387 | BUJE SUP K9209 | 0
| 001388 | VARILLA CENTRAL RB4856001G25 | 0
| 001389 | PLAFON LED BLANCO | 0
| 001390 | PINZAS PARA ANILLOS DE RETENCION DESMONTABLE | 0
| 001391 | BANDA INDUSTRIAL 3V630 | 0
| 001392 | LIMPIADOR DE CONTACTOS ELECTRICOS | 0
| 001393 | CABLE CALIBRE 8 | 0
| 001394 | TRANSFORMADOR 1 KVA 440-220 127 V | 0
| 001395 | DADO ADAPTADOR DE 1/2 A 3/8 | 0
| 001396 | BOMBA DE ACEITE PARA TORNADO | 0
| 001397 | AMORTIGUADOR DE ACIENTO DE RETRO ( SHOCK ABSORB ) | 0
| 001398 | COPLE PVC PARA REPARACION DE 8" DE 200 MM SISTEMA METRICO | 3
| 001399 | CABLE CALIBRE 10 | 300
| 001400 | CONECTOR PLUS HEMBRA DE 3/4 | 0
| 001401 | TUBO PLUS DE 3/4 | 45
| 001402 | REDUCCION LISA PLUS DE 3/4 A 1/2 | 11
| 001403 | TEE PLUS DE 3/4 LISA | 219
| 001404 | CODO PLUS MACHO DE 1/2 | 591
| 001405 | PLASTICO AGRICOLA | 1
| 001406 | VALVULAESFERA ROSCADR BRONCE 3/4" | 0
| 001407 | CODO HIDRAULICO CEMENTADO 2 X 90° | 0
| 001408 | CODO HIDRAULICO CEMENTADO 2 X 45° | 0
| 001409 | VALVULA ESFERA ROSCAR DE 1 1/2" | 0
| 001410 | REDUCCION HIDRAULICO CEMENTADO 2" X 1 1/2" | 0
| 001411 | ADATADOR HIDRAULICO MACHO 1 1/2" | 0
| 001412 | BALASTRA ADITIVO METALICO 175W 127/220 | 0
| 001413 | FOCO ADITIVO METALICO 175W CLARO E39 | 0
| 001414 | COPLE LISO GALVANIZADO DE 3" | 2
| 001415 | COPLE LISO GALVANIZADO DE 4" | 3
| 001416 | NIPLE GALVANIZADO DE 3" X 4" DE LARGO | 3
| 001417 | NIPLE GALVANIZADO DE 4" X 4" | 3
| 001418 | COPLE PVC DE REPARACION DE 8" 200MM | 0
| 001419 | REDUCCION PVC CAMPANA DE 10" A 8" SISTEMA METRICO | 0
| 001420 | TEE 10" X 6" SISTEMA METRICO | 1
| 001421 | HORQUILLA SUPERIOR | 0
| 001422 | VIELETA | 0
| 001423 | HORQUILLA INFERIOR | 0
| 001424 | GABINETE PARA BASE DE 13 TERMINALES | 0
| 001425 | NIPLE PVC POLIMEX DE 15 CM DE 1/2" | 721
| 001426 | REDUCCION PVC BUSHING DE 3/4" X 1/2" | 0
| 001427 | GRASERAS 1/4 90G 10/14 | 0
| 001428 | GRASERA 1/4 45G 1/14 | 0
| 001429 | GRASERA 1/4 RECTA 10/14 | 0
| 001430 | BOBINA 3RT1935 440V | 0
| 001431 | AUTOTRASFORMADOR DE 40-50 HP 440V | 0
| 001432 | MANGUERA AGUA PARA RADIADOR ENVUERTA | 0
| 001433 | MANGUERA BAJA PRESION PUSH-LOK ENVUERTA HULE 3/4 | 0
| 001434 | PARRILLA IEM PSI51BB | 0
| 001435 | SELLOKOTE PLUG POLVO CUB 22 KG. EX RAPID | 0
| 001436 | AMORTIGUADOR DI TORNADO 801051 | 2
| 001437 | AMORTIGUADOR TORNADO 801050 | 2
| 001438 | BASE AMORTIGUADOR PARA TORNADO | 0
| 001439 | POLEA | 0
| 001440 | DADO DE 1/2" DE 1-3/16" | 0
| 001441 | SEGUROS TIPO E APS | 0
| 001442 | LAMPARA PARA TALLER 8M | 0
| 001443 | SISTEMA HIDRAULICO PARA RAM 2500 | 0
| 001444 | TORNILLO DE BARRA ESTABILIZADORA K750211 | 0
| 001445 | BANDA ALTERNANDOR 11720F | 0
| 001446 | BANDA DIRECCION 11950VN | 0
| 001447 | BATERIA ITALICA | 0
| 001448 | TEJUELO PULIDO 1 1/2" | 0
| 001449 | CABLE AS 276-2353 | 0
| 001450 | OIL S 197-0017 | 0
| 001451 | LAMINA NEGRA -10 | 1
| 001452 | DADO DE IMPACTO LARGO, CUADO 1/2" 21MM | 0
| 001453 | DADO DE IMPACTO LARGO, CUADRO 1/2 DE 19MM | 0
| 001454 | DADO DE IMPACTO LARGO, CUADRO 1/2 DE 20 | 0
| 001455 | DADO DE IMPACTO CORTO, CUADRO 1/2 DE 21MM | 0
| 001456 | BARRA SEPARADORA DE TIRANTES | 0
| 001457 | BARRA SEPARADORA DE ROTULAS | 0
| 001458 | FILTRO GC165A | 0
| 001459 | FILTRO GP3980 | 1
| 001460 | BANDA 4050350 | 0
| 001461 | FILTRO GP1 | 1
| 001462 | BUJIA 15Y | 0
| 001463 | FILTRO GG19 | 0
| 001464 | VALVULA ECONOMICA TOMCO 74 | 1
| 001465 | ROTOR R05 | 1
| 001466 | CONDENSADOR MOTORC | 1
| 001467 | PLATINO MOTORCRAFT | 1
| 001468 | TAPA DISTIBUCION DC05 | 1
| 001469 | FILTRO GG5 | 0
| 001470 | SUICH DE PRESION 30-50 ALTAMIRA | 0
| 001471 | PLASTI ACERO | 0
| 001472 | PINTARRON | 0
| 001473 | BUJIA 2/15 (12568367) | 0
| 001474 | TAPETES 317 | 0
| 001475 | ROTOR DODGE RAM 6/12 FD315T | 0
| 001476 | TAPA RAM V8 94-96 STD 6/14 FD175 | 0
| 001477 | TORNILLO MM 6X30 | 0
| 001478 | TORNILLO MM 6X20 | 0
| 001479 | TORNILLO 1/4*1-1/2 | 0
| 001480 | PLAFON DIRECCIONAL CUADRADO | 2
| 001481 | PISTOLO PARA MANGUERA JARDINERA | 0
| 001482 | TAZA TIMKEN 10/14 | 0
| 001483 | FILTRO GP68 | 0
| 001484 | RONDANA PLANA | 0
| 001485 | FILTRO GP406 | 0
| 001486 | MANGUERA ALTA PRESION | 0
| 001487 | SOLDADURA 6015 | 1
| 001488 | LLANTA 22.5 R18 315/80 | 0
| 001489 | BALATA WX510 | 0
| 001490 | CHIFLON 3-1/2 DE LA TON MAQUINADO | 0
| 001491 | DADO PARA TERMOFUSORA DE 1/2 | 0
| 001492 | DADO PARA TERMO FUSORA DE 3/4 | 1
| 001493 | BOYA MASTER WURTH | 0
| 001494 | JUEGO DE ESTEN 195 | 0
| 001495 | LLAVE STILSON 10" | 0
| 001496 | ROTULA K8607 | 0
| 001497 | ROTULA K80076 | 0
| 001498 | IMPERMIABILIZANTE | 0
| 001499 | BASE PARA WIRO T35 | 0
| 001500 | MEZCLA ASFALTICA FINA | 0
| 001501 | GRAVA | 0
| 001502 | TEPETATE | 0
| 001503 | ARENA AMARILLA | 0
| 001504 | ARENA DE RIO | 0
| 001505 | EMULSION | 0
| 001506 | TIRAS INDICADORAS DE P/PH 0-14 C/100 | 0
| 001507 | MATRAZ ERLENMEYER 250ML. | 0
| 001508 | PROBETA GRADUAL BLANCA C/PICO 100ML | 0
| 001509 | PIPETA GRDUADA 10 ML. 1/10 | 0
| 001510 | BALATA WX1399S | 0
| 001511 | BALATA WX1400S | 0
| 001512 | CALIBRADOR ( PIE DE REY ) | 0
| 001513 | CHALECO REFLEGANTE | 13
| 001514 | TARRAJA | 0
| 001515 | TAPON MACHO POLIMEX DE 1/2" | 175
| 001516 | TUBO DE FIERRO LISO DE 12" | 0
| 001517 | VARILLA DS 1256 | 0
| 001518 | VARILLA DS1459 | 0
| 001519 | VARILLA DS 1456 | 0
| 001520 | TERMINAL ES3496 | 0
| 001521 | TERMINAL ES 3497 | 0
| 001522 | EXTREMIDAD PVC CAMPANA 10" SISTEMA METRICO | 0
| 001523 | TEE PVC 10" SISTEMA METRICO | 0
| 001524 | SOPORTE DE TRASMICION O CAJA | 0
| 001525 | FILTRO FIRE1/4 PARA COMPRESOR | 0
| 001526 | LLAVE ESPAÑOLA 10 MM | 2
| 001527 | LLAVE ESPAÑOLA 14MM | 1
| 001528 | SOLERA 3/8 X4 X 6.10 MTROS | 0
| 001529 | DADO PARA TERMOFUSORA DE 1" | 2
| 001530 | REDUCCION CAMPANA POLIMEX DE 1" A 1/2" | 40
| 001531 | COPLE PVC REPARACION 10" SISTEMA METRICO | 0
| 001532 | TAPON PVC CAMPANA DE 10" SISTEMA METRICO | 0
| 001533 | FILTRO P181028 | 0
| 001534 | FILTRO P137640 | 0
| 001535 | FILTRO P550966 | 0
| 001536 | FILTRO P550371 | 0
| 001537 | REFLECTOR HALCON | 0
| 001538 | BALASTRA 400W | 0
| 001539 | FOCO ADITIVOS METALICOS DE 400W | 0
| 001540 | CAP-FUEL ( TAPON PARA RETRO DIESEL) | 0
| 001541 | CEPILLO NYLON | 0
| 001542 | BOMBA IDEAL 7 1/2 HP | 0
| 001543 | BOMBA DE AGUA PARA NISSAN | 0
| 001544 | GUATE ROJO | 5
| 001545 | BALATA PSS583R | 0
| 001546 | HERRAJE HOKT105R | 0
| 001547 | HERRAJE HOKT105L | 0
| 001548 | JUEGO CALIPER HOTKRT302 | 0
| 001549 | RETEN FEDERAL 55014 | 0
| 001550 | BALERO SET38 | 0
| 001551 | BALERO TIMKEN SET416 | 0
| 001552 | TEE PVC 8" X 4" SISTEMA METRICO | 0
| 001553 | CABLE PARA BUJIA CAMARO STD 7873 | 0
| 001554 | CABLE USO RUDO 2 X 12 | 0
| 001555 | CONTACTO PARA ESTERIOR USO RUDO | 0
| 001556 | CLAVIJA USO RUDO | 0
| 001557 | BALASTRA A M 250W | 0
| 001558 | FOCO ADITIVOS METALICOS DE 250W | 0
| 001559 | PLATA NITRATO 0.02 NORMAL | 0
| 001560 | BOMBA GASOLINA FORD M6962 | 0
| 001561 | EXTENCION DE 5MTS | 0
| 001562 | TEE DE COBRE DE 3/4" | 0
| 001563 | MANGUERA 5/8 MEDIA PRECION | 0
| 001564 | BULBO PS168 | 0
| 001565 | BANDA K060864 | 0
| 001566 | VALVULA EXPULSORA DE AIRE DE 3/4" DE PLASTICO | 0
| 001567 | VALVULA EXPULSORA DE AIRE DE 1" DE PLASTICO | 0
| 001568 | GENERADOR HONDA ESRANDAR PLUS EP2500CX 25 KVA | 0
| 001569 | BOMBA SUMERGUIBLE DE 1/2 HP | 0
| 001570 | CARRETE DE HILO OREGON CM200-105 | 0
| 001571 | ABRAZADERA PVC 4" X 3/4" | 2
| 001572 | VALVULA DE INYECCION PVC 3/8" 38026 | 0
| 001573 | TUERCA PP 3/8" 10299 | 5
| 001574 | CONTRAPESO DE CERAMICA 10322 | 5
| 001575 | CARTUCHO PVC 3/8" 36307 | 8
| 001576 | DIAFRAGMA 0.5 30916 | 3
| 001577 | DIAFRAGMA 0.9 30917 | 9
| 001578 | KIT CONEXION 3/8 ROYTRONIC 77383A | 0
| 001579 | RONDANA ( CLORAR ) 26136 | 0
| 001580 | IMPERMIABLE PERSONAL | 4
| 001581 | COPLE DE REPARACION PVC 250MM A 295 MM X 50 CM | 1
| 001582 | COPLE DE REPARACION PVC 250 MM A 295 MM X 80 CM | 1
| 001583 | ARCO CON SEGUETA | 0
| 001584 | ACEITE SAE-250 | 0
| 001585 | BUJE 1406136 | 1
| 001586 | CABLE CAL14 | 200
| 001587 | SWICH DE NISSAN | 0
| 001588 | KIT DE CLUTCH RAM 630303100 | 0
| 001589 | ANGULO 3" X 1/4 | 0
| 001590 | VIGA DE 6" | 0
| 001591 | VARILLA CORRUGADA DE 1/2" | 0
| 001592 | MEDIDOR PH/EC/DS/°C | 0
| 001593 | MOTOBOMBA 10 HP | 0
| 001594 | VALVULA DE MARIPOSA DE 16" | 0
| 001595 | BROCA 7/16 | 0
| 001596 | MASCARILLA 3M 8511 | 0
| 001597 | CINTA METRICA DE 50MTS | 0
| 001598 | RETEN 475086R | 1
| 001599 | GRASERA 14 OZ | 0
| 001600 | ADAPTADOR PARA MATRACA DE 3/4 A 1/2 | 0
| 001601 | DADO DE 1 11/16 | 0
| 001602 | ABRAZADERA PVC 3" X 3/4 | 2
| 001603 | LLAVE DE INSERCION 3/4 DE BRONCE | 0
| 001604 | PALA MINI CUADRADA | 0
| 001605 | PERILLA SUCCION ROJA TRES VIAS | 0
| 001606 | COPLE PARA BASE 7/100 SQMS1007J | 0
| 001607 | EMPAQUE MILT MS 90746 | 0
| 001608 | INYECTOR R0641006 | 0
| 001609 | EMPAQUE DC 20MY03C MS41441P | 0
| 001610 | REGULADOR S10 ASTRO PR484 | 0
| 001611 | CANDELERO | 0
| 001612 | JUEGO DE BALAS PILOTO | 0
| 001613 | RETEN CANDELERO | 0
| 001614 | RETEN TRACERO | 0
| 001615 | BALEROS 6308 | 0
| 001616 | UNIDOR 1/4 PRESTOLOK | 0
| 001617 | BUJIA AC DELCO 41-101 | 0
| 001618 | FILTRO DE ACEITE GC3535 | 0
| 001619 | FILTRO GG46 | 0
| 001620 | BUJIA AC R44LTSM | 7
| 001621 | BALATA BBNN160 | 0
| 001622 | FILTRO LTH37 | 0
| 001623 | POLIPASTO MANUAL DE 1 TONELADA | 0
| 001624 | ESCALERA DE EXTENCION DE 8 METROS | 0
| 001625 | PALA CARBONERA | 0
| 001626 | LLAVE STILSON DE 24" | 0
| 001627 | TIJERA PARA MANOS JARDINERA | 0
| 001628 | ACEITERA MANUAL | 0
| 001629 | TEE PVC CEMENTADA 2" | 0
| 001630 | MOTOBOMBA 2" | 0
| 001631 | MANGUERA PARA GASOLINA 3/8 | 0
| 001632 | FLOTADOR PARA TANQUE DE GASOLINA | 0
| 001633 | RELEVADOR DE 50-200A | 0
| 001634 | FLECHA LATERAL PARA RAM | 0
| 001635 | INTERRUPTOR 300 AMP | 0
| 001636 | DADO 2" 5/8 X 1" | 0
| 001637 | PALANCA MANGO ATICULAR 1" | 0
| 001638 | FILTRO GAD-1 | 1
| 001639 | SOLDADURA 6011 | 0
| 001640 | RELEVADOR DE TIEMPO MULTIFUNCIONAL | 0
| 001641 | CABLE PARA BUJIA STD7624 S-10 | 0
| 001642 | MODULO DE ENCENDIDO LX340 S-10 | 0
| 001643 | CANALETA CON ADHESIVO | 0
| 001644 | ESMALTE EN AEROSOL PLATA | 1
| 001645 | ESMALTE EN AEROSOL NEGRO | 1
| 001646 | EMPAQUE CABEZAL NISSAN | 0
| 001647 | LAINA CAB | 0
| 001648 | REDUCCION CAMPANA DE 2" A 1/2" GALVANIZADA | 0
| 001649 | REDUCCION BUCHIN 2" A 3/4" GALVANIZADA | 0
| 001650 | MANGUERA PARA TORNADO 245791448 | 0
| 001651 | EMPAQUE CABEZA | 0
| 001652 | JUEGO DE ANILLOS | 0
| 001653 | METAL BIELA 4210 | 0
| 001654 | BALATA WX655 | 0
| 001655 | TAPON RUEDA FO HO265 | 0
| 001656 | BALERO SET2T LM11949 | 0
| 001657 | TAZA 2/16 NATIONAL 15245 | 0
| 001658 | BALERO 2/16MA 15101T | 0
| 001659 | RETEN FEDERAL MOGUL 2/14 | 0
| 001660 | SISTEMA DE DIFUSION DE AIRE | 1
| 001661 | SOPLADOR DE 25 HP Y 400 SCFM | 1
| 001662 | CINTA REFLEJANTE | 0
| 001663 | SELLADOR DE TUERCA | 0
| 001664 | TORNILLO PARA FLECHA 3/4 X 2 1/2 GRADO 5 | 0
| 001665 | HYCLIN PLUS ALCALINO | 0
| 001666 | ADAPTADOR CAMPANA PVC INSER 1/2" | 0
| 001667 | ADAPTADOR TANQUE 1" POLIMEX | 0
| 001668 | FLOTADOR PARA TINACO | 0
| 001669 | VALVULA PARA COMPRESOR | 0
| 001670 | INYECTOR PARA CORSA TORNADO | 0
| 001671 | COLOR PRO BOSQUE | 0
| 001672 | COLOR PRO GRIS | 0
| 001673 | COLOR PRO AMA CROMO | 0
| 001674 | THINNER AMERICANO | 0
| 001675 | BROCA 3/8 | 2
| 001676 | PLOMO PARA ALBAÑIL | 0
| 001677 | CONECTOR 3/0 | 15
| 001678 | ADITIVO LUCAS | 0
| 001679 | BALATA PSS771 | 0
| 001680 | BERBIQUI TRUPER | 1
| 001681 | MATRACA 1/2 | 0
| 001682 | DADO 9/16 X 1/2 | 0
| 001683 | DADO 1/2 X 1/2 | 0
| 001684 | DADO 1/2 X 3/4 | 0
| 001685 | INYECTOR ROYTRONIC PARA CLORADOR 48617 | 0
| 001686 | VALVULA DE INYECCION CLORADOR 48728 | 0
| 001687 | PINZA RECTA PA368 | 0
| 001688 | TORNILLO DE BANCO TA-8 | 0
| 001689 | ESMERIL DE BANCO 10" 1/2" | 0
| 001690 | MATRACA 3/8" | 0
| 001691 | CUERPO DE ACELERACION PARA TORNADO | 0
| 001692 | DISTRIBUIDOR | 0
| 001693 | CABLE USO RUDO 3X16 | 340
| 001694 | ASPIRADORA DE 6 GALONES | 0
| 001695 | CALZADO PARA EL PERSONAL | 32
| 001696 | TORNILLO DE 8 GRADO 1/2 X 3 | 0
| 001697 | FILTRO GPP-419 | 0
| 001698 | BOMBA DE ACEITE B21205 | 0
| 001699 | JUEGO METALCIG 7139 | 0
| 001700 | METAL BIELA 67230 | 0
| 001701 | EMPAQUE DE CARTER | 0
| 001702 | SOPORTE DE MAQUINA 1824 | 0
| 001703 | CABLE DEL CALIBRE 4 | 1020
| 001704 | MANGUERA PARA JARDIN EN SERVICIO LIGERO | 0
| 001705 | CABLE ACUM CALIBRE4 | 6
| 001706 | GAUGE PROFESINL | 0
| 001707 | AUTO SEAL | 1
| 001708 | PERNO DE SEGURO PARA LA BOMBA | 0
| 001709 | KIT DE ANILLOS Y EMPAQUES PARA HIDRAULICO | 0
| 001710 | ACELERADOR MANUAL PARA RETRO | 0
| 001711 | MACHUELO | 0
| 001712 | RESPALDO | 3
| 001713 | CASTILLO DEL ARMEX | 2
| 001714 | ABRAZADERA PVC 3" X 1/2 SITEMA METRICO | 10
| 001715 | PLACA VIBRATORIA CON MOTOR 5.5 HP | 1
| 001716 | MARCADOR TEMPERATURA | 0
| 001717 | CABLE THW -2/00 | 50
| 001718 | TAPON PVC CAMPANA 8" SISTEMA INGLES | 1
| 001719 | JUEGOS CHISGUETERO PARA EL PARABRISAS | 1
| 001720 | LLAVE PARA FILTRO DE LONA | 0
| 001721 | TELEFONO INALAMBRICO | 0
| 001722 | BOMBA PARA GASOLINA DE LOS VEHICULOS | 1
| 001723 | TONER PHASER 3635 MFP | 0
| 001724 | CINTA EPSON FX-890 | 1
| 001725 | TONER TK-411 | 1
| 001726 | TONER Q6470A NEGRO | 1
| 001727 | TONER Q6471A CYAN | 0
| 001728 | TONER Q6472A AMARILLO | 0
| 001729 | TONER Q6473A MAGENTA | 0
| 001730 | TONER 11-X | 1
| 001731 | TONER 55-X | 0
| 001732 | TONER SCX-D6555A/XAX | 1
| 001733 | CINTA EPSON LQ-590 | 1
| 001734 | TINTA T774120 BK | 1
| 001735 | TONER 12-A | 2
| 001736 | TONER 51-X | 3
| 001737 | TONER 64-X | 1
| 001738 | TONER 6110D/6075/6110D | 1
| 001739 | CINTA RIBBON EVOLIS R3011 | 6
| 001740 | TONER SP8200A | 1
| 001741 | TONER 36-A | 0
| 001742 | TONER 92-A | 2
| 001743 | TONER 53-X | 1
| 001744 | TONER 96-A | 1
| 001745 | TONER 35-A | 0
| 001746 | TONER M401N CZ195A, (80-X) | 1
| 001747 | TONER 15-A | 2
| 001748 | ESCOBILLON PARA PROBETA | 0
| 001750 | VIGA DE 4" | 0
| 001751 | ACUMULADOR L 34/78 | 0
| 001752 | TUBO C-30 1" | 6
| 001753 | BLOQUE DE CONTACTOR AUCILIARES MPW-16-25 | 8
| 001754 | ACEITE 10W30 | 4
| 001755 | AMORTIGUADOR 37047 | 0
| 001756 | BATA LOBORATORIO UNISEX | 0
| 001757 | LLAVE DE COMBUSTIBLE PARA APISONADOR MIKASA MT74F | 0
| 001758 | SUJETADOR CON MATRACA CARGA 100 | 2
| 001759 | ESCOFINA DE 12" | 0
| 001760 | AUTOTRANSFORMADOR 50 HP 440V | 1
| 001761 | ACUMULADOR L48/91 | 0
| 001762 | ACOPLADOR ( TIRON PARA REMOLQUE ) | 2
| 001763 | ROTULA INF DODGE K7397 | 2
| 001764 | AMORTIGUADOR RAM 34521 | 2
| 001765 | AMORTIGUADOR RAM 34522 | 0
| 001766 | ROTULA SUPERIOR RAM K7394 | 2
| 001767 | BUJE DE BARRA RAM 1406137 | 1
| 001768 | CHICOTE PARA MANIJA DE TORNADO | 2
| 001769 | MANIJA PARA PUERTA DERECHA TORNADO | 1
| 001770 | MANIJA PARA PUERTA IZQUIERDA TORNADO | 1
| 001771 | CINTA LARGA 30MTS DE FIBRA | 0
| 001772 | PURGADOR DE AIRE CON CHICOTE | 0
| 001773 | BALATA PS459M | 0
| 001774 | MEZCLA ASFALTICA EN FRIO | 600
| 001775 | LLAVE ESPAÑOLA 13/16 | 0
| 001776 | DADO 15/16 ENTRADA 1/2" | 0
| 001777 | DESARMADOR 3/16 X4" PLANO | 0
| 001778 | LLAVE ESPAÑOLA 15/16 | 0
| 001779 | LLAVE DE CADENA PARA FILTROS | 0
| 001780 | LLAVE ESPAÑOLA DE 25MM | 0
| 001781 | MARRO DE 4LBS | 0
| 001782 | LLAVE ESPAÑOLA 1 1/8" | 0
| 001783 | LLAVE ESPAÑOLA 7/8" | 0
| 001784 | CORTAPERNO 18" CIZALLA | 0
| 001785 | CRUZ PVC CEMENTADA 3" | 8
| 001786 | BRIDA PVC CEMENTADA 3" | 3
| 001787 | CODO PVC CEMENTADO 1/2" | 1
| 001788 | TEE PVC CEMENTADA 1/2" | 6
| 001789 | TAPON PVC CEMENTADO 1/2" | 6
| 001790 | CONEXION FLEXIBLE DE 6 PIES MARCA WALLACE AND TIERNAN | 2
| 001791 | VALVULA REGULADORA DE VACIO DE 200PPD VR1CSCX210M | 0
| 001792 | TAQUETE EXPANSIVO | 60
| 001793 | CLUTCH TORNADO 2008 | 0
| 001794 | BOLA DE CROMADA TIRON | 3
| 001796 | DISCO DEL 515070 | 0
| 001797 | DISCO D VENT D200 8BIRLOS | 0
| 001798 | PLAFON SELLADO 4" AMARILLO | 0
| 001799 | PLAFON SELLADO 4" ROJO | 0
| 001800 | PLAFON SELLADO 4" BLANCO | 0
| 001801 | SOLERA 1" X 3/16 | 2
| 001802 | ANGULO 1 X 1/8 | 10
| 001803 | SOLERA 2 X 1/4 | 3
| 001804 | TAPON FOFO DE 4" SOLDABLE | 1
| 001805 | CODO FOFO 1" X 90° SOLDABLE | 4
| 001806 | CODO FOFO 1" X 45° SOLDABLE | 2
| 001807 | CODO FOFO 1/2" X 90 SOLDABLE | 6
| 001808 | TUBO FOFO 1" | 1
| 001809 | TUBO FOFO 1/2" SOLDABLE | 6
| 001810 | TUBO FOFO 4" SOLDABLE | 3
| 001811 | SEGURO DE RUEDA H0167 | 0
| 001812 | KIT DE FRENOS HOKT203L | 0
| 001813 | KIT DE FRENOS HOKT203R | 0
| 001814 | BALERO 45291 | 0
| 001815 | TAZA DODGE 45220 | 0
| 001816 | BALATA PSS452AR | 0
| 001817 | FILTRO DE AIRE PARA PODADORA | 2
| 001818 | FILTRO GC9661 | 1
| 001819 | FILTRO GC697A | 0
| 001820 | BUJIA N12Y CHAMPION | 0
| 001821 | TUBO DE TORNADO | 0
| 001822 | RELEY DE 5 PUNTAS | 0
| 001823 | CABLE XLP 2+1 CAL 2 | 0
| 001824 | ACEITE DE TREN DE FUERZA | 0
| 001825 | KIT DE FILTROS PARA LA RETRO | 0
| 001826 | ABRAZADERA DE REPARACION SIGMA FLOW 10" X 12" | 0
| 001827 | TANQUE ESTACIONARIO | 0
| 001828 | CONTACTOR 3RT1017 110V | 0
| 001829 | DADO 1 1/8 CON SALIDA DE 1/2 | 0
| 001830 | BOMBA DE FRENOS DE SILVERADO MC39041 | 0
| 001831 | CUBETA DE GRASA DE 7KG | 0
| 001832 | ARO DENTADO AS105G | 0
| 001833 | ABRAZADERA SINFIN 1 1/16 | 0
| 001834 | ABRAZADERA VARESE | 0
| 001835 | TUBO PVC ALCANTARILLADO DE 8" | 0
| 001836 | TUBO PVC 6" METRICO | 0
| 001837 | EXTREMIDAD PVC CAMPANA DE 6" METRICO | 0
| 001838 | ARTICULADO MANGO DE 1/2 | 0
| 001839 | REDUCCION PVC 14" X 12" SISTEMA METRICO | 0
| 001840 | EXTREMIDAD PVC CAMPANA DE 12" SISTEMA METRICO | 0
| 001841 | VARILLA CENTRAL RAM 1106035 | 0
| 001842 | JHOR INF RAM 1506141 | 0
| 001843 | AMORTIGUADOR REFLEX RAM 1500 | 0
| 001844 | BARRA EST RAM 4000 2106056 | 0
| 001845 | TERMINAL DIR INT RAM 1106032 | 0
| 001846 | ACUMULADOR L35575 | 0
| 001847 | SWICHT DE ENCENDIDO | 0
| 001848 | BALERO DOBLE CTK803775 | 0
| 001849 | PINTURA VINILICA CUBETA DE 19 LTS | 0
| 001850 | RODILLO PARA PINTAR | 0
| 001851 | CUÑA CON MANGO | 0
| 001852 | BROCHA N° 5" | 0
| 001853 | BROCHA N°4 | 0
| 001854 | PINTURA ESMALTE LT | 0
| 001855 | THINER ESTANDAR | 0
| 001856 | BROCA SIERRA 6" | 0
| 001857 | TALADRO INALAMBRICO DE 1/2" | 0
| 001858 | LLAVE COMBINADA 1 5/16" | 0
| 001859 | SILICON NORMAL | 0
| 001860 | ANGULO 1/4 X 4" | 0
| 001861 | LAMPARA LED 18W 2 PINES | 0
| 001862 | REFECTOR LET DE 20W | 0
| 001863 | REFECTOR LER DE 30W | 0
| 001864 | CABLE USO RUDO 2 X16 | 0
| 001865 | TEE PVC 8" X 8" SISTEMA METRICO | 0
| 001866 | REDUCCION PVC 8" METRICO A 3" INGLES | 0
| 001867 | GOMA PARA JUNTA GIUBAULT DE 3" | 0
| 001868 | SOPORTE TRANSMISION CORSA | 0
| 001869 | LLANTA .750 17-10 | 0
| 001870 | ACUMULADOR L42500 | 0
| 001871 | CLUTCH NISSAN | 0
| 001872 | FILTRO P552603 | 0
| 001873 | FILTRO P550367 | 0
| 001874 | FILTRO P533930 | 0
| 001875 | FILTRO P552073 | 0
| 001876 | FILTRO P533890 | 0
| 001877 | VARILLA DIR P UP NISSAN | 0
| 001878 | MAYA CRIVA | 0
| 001879 | JUNTA UNIVERSAL 6" 185MM | 0
| 001880 | AMORTIGUADOR INTERNATIONAL | 0
| 001881 | BUJE 34516 GAFF | 0
| 001882 | BUJE PHAK430 | 0
| 001883 | ROTULA 40110 -B9500 | 0
| 001884 | CODO PVC CEMENTAR 2" 45° | 0
| 001885 | REDUCCION PVC CEMENTAR 2" X 1" | 0
| 001886 | ADAPTADOR BRIDADO UNIVERSAL DE 6" | 0
| 001887 | KIT DE CLOCH CK-D30A | 0
| 001888 | GOMA 2403 | 0
| 001889 | ANTRACITA MINERAL 1.0 MM-1.1MM | 0
| 001890 | CARBON ACTIVADO DE COCO MALLA 8 X 30. GRADO 900 | 0
| 001891 | VALVULA ADMISION | 0
| 001892 | VALVULA ESCAPE | 0
| 001893 | RECTIFICACION DE CABEZA | 0
| 001894 | EMPAQUE PUNTERIAS | 0
| 001895 | EMPAQUE MULTIPLES | 0
| 001896 | JUEGO SELLO DE VALVULAS | 0
| 001897 | ADAPTADOR DE ALUMINIO DE 2" RAPIDO | 0
| 001898 | VASO PRECIPITADO GRADUADO DE 500ML | 0
| 001899 | DENSIMETRO AEROMETRO 0-50 BAUME | 0
| 001900 | EMPAQUE DE PLOMO DE 15/16 X 9/16 X 1/16 | 0
| 001901 | CONEXCION DE TORNADO | 0
| 001902 | SELLOS | 0
| 001903 | VALVULA ESFERA 1 1/2" PVC | 0
| 001904 | CODO PVC 1 1/2" X 45° | 0
| 001905 | TEE PVC 1 1/2" CEMENTADA | 0
| 001906 | REDUCCION BUSHING DE 1 1/2" X 1" PVC CEMENTADA | 0
| 001907 | NUDO DE PVC 1 1/2" | 0
| 001908 | VALVULA SOSTENEDORA Y RETENEDORA DE PRESION DE 3" | 0
| 001909 | NUDO PVC 1" | 0
| 001910 | TEE PVC 1" CEMENTAR | 0
| 001911 | YEE PVC 1" CEMENTAR | 0
| 001912 | FILTRO 235 P SOPLADOR | 0
| 001913 | ACEITE SINTETICO PARA SOPLADOR | 0
| 001914 | GRASA NLGIGR2EP ( SOPLADOR ) | 0
| 001915 | ABRAZADERA OMEGA 1 1/2" | 0
| 001916 | ABRAZADERA OMEGA 2" | 0
| 001917 | LLANTA R16-235/70 | 0
| 001918 | MEDIDOR DE FLUJO ELECTROMAGNETICO DE 2" | 0
| 001919 | FILTRO AIRE CARTRIGE ( AERZEN ) | 0
| 001920 | CISTERNAN BLANCA DE 10,000 LTS REFORZADA AL 40% SALIDA DE 3" | 0
| 001921 | ROTOR 2.4 | 0
| 001922 | TAPA 2.4 | 0
| 001923 | CABLES 2.4 | 0
| 001924 | KOLALOKA INDUSTRIAL | 0
| 001925 | COLLARIN R1171 | 0
| 001926 | BOLA PARA CLUTH LUPY | 0
| 001927 | FILTRO F16AK0 AIRE MARCH | 0
| 001928 | MODULO LX381 | 0
| 001929 | LAMINA NEGRA 18 | 0
| 001930 | ANGULO 3/4 X 1/8 | 0
| 001931 | MOTOBOMBA NPE 2HP 3F 230/460V 350 RPM 1 1/4 X 1 1/2 MARCA | 0
| 001932 | LLANTA R14 215/75 | 0
| 001933 | KIT DE PERNOS Y LAMINAS PARA SILLA Y CHASIS DE RETRO | 0
| 001934 | ABRAZADERA SIN FIN 15/16 | 0