## Hoja1
AGUA Y SANEAMIENTO DEL MUNICIPIO DE TEPATITLAN
INVENTARIO ACTUAL GLOBAL
MES: MARZO 2026
ALMACEN
PRODUCTO | NOMBRE | EXISTENCIA
000001 | ABRAZADERA DE 1/2 DE FIERRO SINFIN | 0
000002 | ABRAZADERA DE 3/4 DE FIERRO SINFIN | 0
000003 | ABRAZADERA 8X 1/2 S INGLES | 12
000004 | ABRAZADERA 8X1/2 S METRICO | 3
000005 | ABRAZADERA FO FO 10" ASBESTO | 35
000006 | ABRAZADERA FO FO 12" ASBESTO | 3
000007 | ABRAZADERA FO FO 3" ASBESTO | 0
000008 | ABRAZADERA FO FO 4" ASBESTO | 11
000009 | ABRAZADERA FO FO 6" ASBESTO | 16
000010 | ABRAZADERA FO FO 8" ASBESTO | 8
000011 | ABRAZADERA FO P/PVC 12" | 4
000012 | ABRAZADERA FO P/PVC 2 1/2" | 34
000013 | ABRAZADERA FO P/PVC 2" | 0
000014 | ABRAZADERA FO P/PVC 3" | 100
000015 | ABRAZADERA FO P/PVC 4" | 34
000016 | ABRAZADERA FO P/PVC 6" | 12
000017 | ABRAZADERA FO P/PVC 8 | 0
000018 | ABRAZADERA PVC 1 1/2"X 1/2" | 8
000019 | ABRAZADERA PVC 2" X 1/2" | 68
000020 | ABRAZADERA PVC 2 1/2" X 1/2" | 71
000021 | ABRAZADERA PVC 3" X 1/2" | 20
000022 | ABRAZADERA PVC 4" X 1/2" | 369
000023 | ABRAZADERA PVC 6" X 1/2" | 2
000024 | ACEITE 20W- 50 gasolina | 0
000025 | ACEITE 2 TIEMPOS | 0
000026 | ACEITE 15W -40 agosila | 0
000027 | ACEITE 25W 50 de diesel | 0
000028 | ACEITE MONOGRADO DEL 30 (MOTO) | 0
000029 | ACEITE MULTIGRADO (DIESEL) | 0
000030 | ACEITE P/TRNSMISION AUTOMATICA | 0
000031 | ADAPTADOR BRONCE 1/2" | 327
000032 | ADAPTADOR DE PVC DE F/M 1" | 0
000033 | ADAPTADOR PVC HEMBRA 3" | 0
000034 | ADAPTADOR PVC MACHO 2" | 0
000035 | ALAMBRE QUEMADO (Kgs.) | 0
000036 | ALAMBRON (Kgs.) | 0
000037 | ANTI CONGELANTE | 0
000038 | ARAÑAS PAR JUNTAR CESPED | 0
000039 | ARPON | 0
000040 | BARRA | 0
000041 | BOTAS DE PLASTICO | 4
000042 | BOTE DE LUBRICANTE DE 4LTS | 0
000043 | BRIDA FO 10" ROSCABLE | 0
000044 | BRIDA FO 10" SOLDABLE | 8
000045 | BRIDA FO 12" ROSCABLE | 2
000046 | BRIDA FO 12" SOLDABLE | 1
000047 | BRIDA FO 18" SOLDABLE | 0
000048 | BRIDA FO 3" ROSCABLE | 0
000049 | BRIDA FO 3" SOLDABLE | 9
000050 | BRIDA FO 4" ROSCABLE | 3
000051 | BRIDA FO 4" SOLDABLE | 14
000052 | BRIDA FO 6" ROSCABLE | 0
000053 | BRIDA FO 6" SOLDABLE | 20
000054 | BRIDA FO 8" ROSCABLE | 0
000055 | BRIDA FO 8" SOLDABLE | 1
000056 | CABO DE MADERA PALA | 8
000057 | CABO PARA TALACHE FIBRA DE PLASTICO | 0
000058 | CABOS DE MARRO | 0
000059 | CABOS DE TALACHE | 12
000060 | CAL | 0
000061 | CARRETE 6" X 50 CM | 0
000062 | CARRETE FO 16" X 120 CM | 0
000063 | CARRETE FO 10" X 85 CM | 0
000064 | CARRETE FO 6" X 25 CM | 0
000065 | CARRETE FO 4" X 25 CM | 0
000066 | CARRETE FO. 12" X 70 CM | 0
000067 | CARRETE FO.10"x 50 CM | 1
000068 | CARRETILLA | 0
000069 | CEMENTO | 0
000070 | CINTA AISLANTE | 52
000071 | CLORADOR (dosificador) | 1
000072 | COAS | 0
000073 | CODO BRIDADO 6" | 1
000074 | CODO C/C 1/2" | 0
000075 | CODO CO FO ROSC. EXT 1/2" | 160
000076 | CODO CO.FO ROSC. INT 1/2" | 32
000077 | CODO COMB. BRONCE 1/2" | 263
000078 | CODO SOLDABLE10" X 45° | 1
000079 | CODO SOLDABLE 3" X 22° | 5
000080 | CODO DE 4" DE 45º ALCANTARILLADO | 0
000081 | CODO DE 6" DE 90º ALCANTARILLADO | 0
000082 | CODO SOLDABLE DE 10 X 90° | 2
000083 | CODO SOLDABLE 10 X 22º | 0
000084 | CODO PVC DE 8" MLM X 45º | 0
000085 | CODO DE PVC DE 8" STIN DE 45º | 0
000086 | CODO DE PVC DE 8" STMM X90º | 0
000087 | CODO FO BRIDADO 10" X 45° | 1
000088 | CODO FO BRIDADO 3" X 45° | 18
000089 | CODO FO BRIDADO 3" X 90° | 0
000090 | CODO FO BRIDADO 4" X 45° | 0
000091 | CODO FO BRIDADO 4" X 90° | 7
000092 | CODO FO BRIDADO 8" X 45° | 0
000093 | CODO FO BRIDADO 8" X 90° | 3
000094 | CODO SOLDABLE 3" X 45° | 4
000095 | CODO SOLDABLE 3" X 90° | 19
000096 | CODO SOLDABLE 4" X 45° | 6
000097 | CODO SOLDABLE 4" X 90° | 17
000098 | CODO SOLDABLE 6" X 45° | 6
000099 | CODO SOLDABLE 6" X 90° | 9
0001 | PRUEBA | 5
000100 | CODO SOLDABLE 8" X 45º | 3
000101 | CODO SOLDABLE 8" X 90° | 5
000102 | CODO GALVANIZADO 1/2" | 0
000103 | CODO GALVANIZADO 4" x 45° | 0
000104 | CODO GALVANIZADO 4" x 90° | 0
000105 | CODO PLUS 1/2" X 90° | 136
000106 | CODO PVC 1 1/2" X 22° | 0
000107 | CODO PVC 10" X 90° | 0
000108 | CODO PVC CAMPANA 2 " X 22° | 2
000109 | CODO PVC CAMPANA 2 " X 90° | 7
000110 | CODO PVC CAMPANA 2" X 45° | 0
000111 | CODO PVC CAMPANA 3" X 22° | 4
000112 | CODO PVC CAMPANA 3" X 45° | 11
000113 | CODO PVC CAMPANA 3" X 90° | 21
000114 | CODO PVC CAMPANA 4" X 22° | 11
000115 | CODO PVC CAMPANA 4" X 45° | 6
000116 | CODO PVC CAMPANA 4" X 90° | 11
000117 | CODO PVC CAMPANA 6" X 22° | 14
000118 | CODO PVC CAMPANA 6" X 45° | 3
000119 | CODO PVC CAMPANA 6" X 90° | 4
000120 | CODO PVC CAMPANA 8" X 45° SISTEMA INGLES | 0
000121 | CODO PVC CAMPANA 8" X 90° SISTEMA INGLES | 2
000122 | CODO PVC CEMENTADO 2 1/2" X 45° | 0
000123 | CODO PVC CEMENTADO 2" X 90° | 0
000124 | CODO PVC CEMENTADO 3" X 45° | 0
000125 | CODO PVC CEMENTADO 3" X 90° | 0
000126 | CODO PVC CEMENTADO 4" X 45° | 0
000127 | CODO PVC CEMENTADO 6" X 90° | 0
000128 | CODO PVC ESPIGA 3" X 90° | 0
000129 | CODO PVC SANITARIO 3" | 14
000130 | CODO STROPACK CEMENTADO 6" X 90° | 0
000131 | CONECCION DE MANGUERA PARA POLIETILENO | 0
000132 | CONECCIONES DE 6" X 10" ALCANT. | 0
000133 | CONECCIONES DE 6" X 12" ALCANT. | 0
000134 | TEE PVC 6" X 3" | 5
000135 | CONECTOR HEMBRA PLUS 1/2" | 117
000136 | CONECTOR MACHO PLUS 1/2" | 115
000137 | CONECTOR A TOPE 8 (POZOS) | 38
000138 | CONECTOR A TOPE DOS CERO 2/0 | 100
000139 | CONECTOR A TOPE UN CERO 1/0 | 18
000140 | CONTRA MARCOS DOBLES 4 X 1,50 | 0
000141 | CONTRAMARCO SENCILLO 4 X 1.60 FO FO | 0
000142 | CONTRAMARCO SENCILLO 4 X 1.10 FO FO | 0
000143 | COPLE BRONCE M/M 1/2" | 474
000144 | COPLE C/C 1/2" | 399
000145 | COPLE C/F ROSC EXT. 1/2" | 357
000146 | COPLE C/F ROSC. INT. 1/2" | 24
000147 | COPLE DE PVC DE 1" | 0
000148 | COPLE DE PVC DE 3/4 | 0
000149 | COPLE REPARACION 1 1/2 PVC | 0
000150 | COPLE F/M 1 1/2" | 0
000151 | COPLE F/M 3 1/2" | 0
000152 | COPLE F/M 2 1/2" | 0
000153 | COPLE F/M 2" | 0
000154 | COPLE F/M 3" | 0
000155 | COPLE GALVANIZADO 1/2" | 17
000156 | COPLE GALVANIZADO 4" x 30 CM | 0
000157 | COPLE GALVANIZADO MANG-MANG 1" | 0
000158 | COPLE GALVANIZADO MANG-MANG 1/2" | 0
000159 | COPLE PLUS 1/2" | 76
000160 | COPLE PVC 1/2" (MANGUITO) | 0
000161 | COPLE PVC 15" | 1
000162 | COPLE PVC CAMPANA 2 1/2" | 42
000163 | COPLE PVC CAMPANA 2" | 19
000164 | COPLE PVC CAMPANA 3" | 67
000165 | COPLE PVC CAMPANA 4" | 43
000166 | COPLE PVC CEMENTADO 3" | 0
000167 | COPLE PVC M/M 3/4" | 48
000168 | COPLE PVC INSERCION DE 1/2" | 244
000169 | CRUCETA FO BRIDADA 3" X 3" | 0
000170 | CRUCETA FO BRIDADA 4" X 4" | 2
000171 | CRUCETA FO BRIDADA 6" X 3" AL CENTRO | 1
000172 | CRUCETA FO BRIDADA 6" X 4" AL CENTRO | 1
000173 | CRUCETA FO BRIDADA 6" X 6" | 3
000174 | CRUCETA FO BRIDADA 8" X 3" AL CENTRO | 2
000175 | CRUCETA FO BRIDADA 8" X 6" | 3
000176 | CRUCETA PVC CAMPANA 3" X 3" | 5
000177 | CRUCETA PVC CAMPANA 6" X 4" | 0
000178 | EMPAQUE DE PLOMO 6" | 20
000179 | EMPAQUE NEOPRENO 10" | 20
000180 | EMPAQUE NEOPRENO 14" | 11
000181 | EMPAQUE NEOPRENO 16" | 0
000182 | EMPAQUE NEOPRENO 18" | 0
000183 | EMPAQUE NEOPRENO 2 1/2" | 3
000184 | EMPAQUE NEOPRENO 2" | 0
000185 | EMPAQUE NEOPRENO 3" | 14
000186 | EMPAQUE NEOPRENO 4" | 40
000187 | EMPAQUE NEOPRENO 6" | 20
000188 | EMPAQUE NEOPRENO 8" | 18
000189 | EMPAQUE PARA JUNTA GIUBAOLT 10" | 0
000190 | EMPAQUE PARA JUNTA GIUBAOLT 10" REFORZADO | 0
000191 | EMPAQUE PARA JUNTA GIUBAOLT 14" | 0
000192 | EMPAQUE PARA JUNTA GIUBAOLT 16" | 0
000193 | EMPAQUE PARA JUNTA GIUBAOLT 18" | 0
000194 | EMPAQUE PARA JUNTA GIUBAOLT 2 1/2" | 0
000195 | EMPAQUE PARA JUNTA GIUBAOLT 2" | 0
000196 | EMPAQUE PARA JUNTA GIUBAOLT 3" | 0
000197 | EMPAQUE PARA JUNTA GIUBAOLT 4" | 0
000198 | EMPAQUE PARA JUNTA GIUBAOLT 6" | 0
000199 | EMPAQUE PARA JUNTA GIUBAOLT 6" REFORZADO | 0
000200 | EMPAQUE PARA JUNTA GIUBAOLT 8" | 0
000201 | EMPAQUE PARA JUNTA GIUBAULT 12" | 0
000202 | EMPAQUE PARA JUNTA UNIVERSAL 3" | 0
000203 | EMPAQUE PARA JUNTA UNIVERSAL 4" | 0
000204 | EMPAQUE PARA JUNTA UNIVERSAL 6" | 0
000205 | ESMERIL | 0
000206 | ESTAÑO SOLDABLE P/COBRE DE 450 GRS. | 4
000207 | TALADRO | 0
000208 | VALVULA EXPULSORA DE AIRE DE FO 3/4" | 0
000209 | EXTREMIDAD PVC CAMPANA 8" SISTEMA METRICO | 4
000210 | EXTREMIDAD DE PVC 2 1/2" | 0
000211 | EXTREMIDADPVC ESPIGA 8" SISTEMA METRICO | 4
000212 | EXTREMIDAD FO 10" | 3
000213 | EXTREMIDAD FO 14" | 1
000214 | EXTREMIDAD FO 16" | 2
000215 | EXTREMIDAD FO 3" | 2
000216 | EXTREMIDAD FO 4" | 4
000217 | EXTREMIDAD FO 6" | 5
000218 | EXTREMIDAD FO 8" | 6
000219 | EXTREMIDAD PVC CAMPANA 2" | 3
000220 | EXTREMIDAD PVC CAMPANA 3" | 9
000221 | EXTREMIDAD PVC CAMPANA 4" | 0
000222 | EXTREMIDAD PVC CAMPANA 6" | 7
000223 | EXTREMIDAD PVC CAMPANA 8" | 6
000224 | EXTREMIDAD PVC CEMENTADA 3" | 0
000225 | EXTREMIDAD PVC CEMENTADA 4" | 0
000226 | EXTREMIDAD PVC ESPIGA 3" | 20
000227 | EXTREMIDAD PVC ESPIGA 4" | 10
000228 | EXTREMIDAD PVC ESPIGA 6" | 3
000229 | EXTREMIDAD PVC ESPIGA 8" | 2
000230 | FUNDENTE DE 100 GR | 6
000231 | JUNTA GIUBAULT 12" X 335 MM | 4
000232 | JUNTA GIUBAULT 12" X 340 MM | 14
000233 | JUNTA GIUBAULT 12" X 345 MM | 3
000234 | JUNTA GIUBAULT 12" X 350 MM | 3
000235 | JUNTA GIUBAULT 12" X 355 MM | 8
000236 | JUNTA GIUBAULT 14" X 365 MM | 4
000237 | JUNTA GIUBAULT 14" X 370 MM | 3
000238 | JUNTA GIUBAULT 14" X 425 MM | 0
000239 | JUNTA GIUBAULT 16" X 405 MM | 16
000240 | JUNTA GIUBAULT 16" X 445 MM | 4
000241 | JUNTA GIUBAULT 16" X 450 MM | 1
000242 | JUNTA GIUBAULT 16" X 455 MM | 10
000243 | JUNTA GIUBAULT 18" X 470 MM | 0
000244 | JUNTA GIUBAULT 18" X 500 MM | 0
000245 | JUNTA GIUBAULT 2 1/2" X 75 MM | 30
000246 | JUNTA GIUBAULT 2" X 65 MM | 0
000247 | JUNTA GIUBAULT 3" X 100 MM | 12
000248 | JUNTA GIUBAULT 3" X 105 MM | 9
000249 | JUNTA GIUBAULT 3" X 110 MM | 10
000250 | JUNTA GIUBAULT 3" X 90 MM | 46
000251 | JUNTA GIUBAULT 3" X 95 MM | 0
000252 | JUNTA GIUBAULT 4" X 115 MM | 30
000253 | JUNTA GIUBAULT 4" X 120 MM | 0
000254 | JUNTA GIUBAULT 4" X 130 MM | 4
000255 | JUNTA GIUBAULT 6" X 165 MM | 15
000256 | JUNTA GIUBAULT 6" X 170 MM | 8
000257 | JUNTA GIUBAULT 6" X 175 MM | 12
000258 | JUNTA GIUBAULT 6" X 180 MM | 9
000259 | JUNTA GIUBAULT 6" X 185 MM | 10
000260 | JUNTA GIUBAULT 6" X 190 MM | 15
000261 | JUNTA GIUBAULT 8" X 200 MM | 1
000262 | JUNTA GIUBAULT 8" X 205 MM | 16
000263 | JUNTA GIUBAULT 8" X 225 MM | 0
000264 | JUNTA GIUBAULT 8" X 230 MM | 9
000265 | JUNTA GIUBAULT 8" X 235 MM | 1
000266 | JUNTA GIUBAULT 8" X 240 MM | 6
000267 | JUNTA GIUBAULT 8" X 245 MM | 16
000268 | JUNTA GIUBAULT 8" X 250 MM | 11
000269 | JUNTA GIUBAULT 10" X 255 MM. | 10
000270 | JUNTA GIUBAULT 10" X 275 MM. | 0
000271 | JUNTA GIUBAULT 10" X 280 MM. | 10
000272 | JUNTA GIUBAULT 10" X 285 MM. | 0
000273 | JUNTA GIUBAULT 10" X 290 MM. | 0
000274 | JUNTA GIUBAULT 10" X 295 MM. | 12
000275 | JUNTA GIUBAULT 10" X 300 MM. | 4
000276 | JUNTA GIUBAULT 12" X 320 MM. | 7
000277 | JUNTA GIUBAULT 12" X 325 MM. | 3
000278 | JUNTA UNIVERSAL 10" X 250 MM | 0
000279 | JUNTA UNIVERSAL 10" X 255 MM | 0
000280 | JUNTA UNIVERSAL 14" X 400 MM | 3
000281 | JUNTA UNIVERSAL 16" X 460 MM | 0
000282 | JUNTA UNIVERSAL 2" X 60 MM | 0
000283 | JUNTA UNIVERSAL 3" X 100 MM | 3
000284 | JUNTA UNIVERSAL 3" X 105 MM | 8
000285 | JUNTA UNIVERSAL 3" X 90 MM | 6
000286 | JUNTA UNIVERSAL 3" X 95 MM | 2
000287 | JUNTA UNIVERSAL 4" X 130 MM | 2
000288 | JUNTA UNIVERSAL 4" X 120 MM | 0
000289 | JUNTA UNIVERSAL 6" X 175 MM | 5
000290 | JUNTA UNIVERSAL 8" X 200 MM | 0
000291 | JUNTA UNIVERSAL 8" X 225 MM | 6
000292 | LIJA MTS. (CAJA CON 45 MTS) | 0
000293 | LIQUIDO DE FRENOS | 0
000294 | LLAVE DE BANQUETA 1/2 " CABESEABLE | 140
000295 | LLAVE DE BANQUETA 1/2 " DE BRONCE | 155
000296 | LLAVE DE CHORRO 1/2" | 0
000297 | LLAVE DE GLOBO ROSCABLE 1/2" | 0
000298 | LLAVE DE GLOBO SOLDABLE 1/2" | 0
000299 | LLAVE DE INSERCION 1/2" | 295
000300 | LLAVE ESTILSON 12" | 2
000301 | LLAVE STILSON 14" | 0
000302 | LLAVE REDUCTORA 1/2" | 686
000303 | LUBRICANTE DE 500 G | 0
000304 | LUBRICANTE DE 946 ml. | 0
000305 | MANGUERA 1/2" (MTS) | 424
000306 | MANGUERA 3/4" (MTS) | 0
000307 | MANGUERA POLIPROPILENO DE 1/4 MTS | 19
000308 | MANGUERA POLIPROPILENO DE 3/8MTS | 67
000309 | NIPLE DE 1" C/CORR. GAL | 27
000310 | NIPLE GALV. DE 1/2" 10 CM | 0
000311 | NIPLE DE 2"C/CORR. GAL. | 42
000312 | NIPLE DE 1 1/2" C/CORR. GAL | 0
000313 | NIPLE DE 3"C/CORR. GAL. | 3
000314 | NIPLE DE 4"C/CORR. GAL | 0
000315 | NIPLE DE 4P GAL 50CM | 0
000316 | NIPLE GALV. DE 1/2" 15 CM | 0
000317 | NIPLE GALV. DE 1/2" 20 CM | 0
000318 | NIPLE GALV. DE 1/2" 5 CM | 212
000319 | NIPLE GALV. DE 1/2" 8 CM | 0
000320 | NIPLE GALVANIZADO 1/2" CUERDA CORR. | 48
000321 | NIPLE GALVANIZADO 1/2" X 4 | 0
000322 | NIPLE GALVANIZADO 1/2" X 50 | 0
000323 | NIPLE GALVANIZADO 1/2" X 6 | 0
000324 | NIPLE GALVANIZADO 1/2" X 60 | 0
000325 | NIPLE GALVANIZADO 1/2" X 90 | 0
000326 | NIPLE GALVANIZADO 4" X 12" | 0
000327 | NUDO GALVANIZADO 1/2" | 5
000328 | NUDO GALVANIZADO 2" | 0
000329 | PALA DE PICO | 2
000330 | PEGAMENTO P/ PVC 1/2 LITRO | 2
000331 | PEGAMENTO PVC 1/4 Kg | 0
000332 | PERICA 8" | 0
000333 | PERICA 12" | 9
000334 | PERICA 15" | 0
000335 | PERICA 10" | 8
000336 | PERMATEX 120 G. | 0
000337 | PERMATEX 56 G. | 7
000338 | REDUCCION BUSHIN 1" A 1/2" | 8
000339 | REDUCCION BUSHIN 3/4" A 1/2" | 568
000340 | REDUCCION CAMPANA GALV. 1" X 1/2" | 62
000341 | REDUCCION CAMPANA GALV. 3/4" X 1/2" | 10
000342 | REDUCCION CONCENTRICA SOLDABLE 4" x 3" | 0
000343 | REDUCCION CONCENTRICA SOLDABLE 6" x 4" | 0
000344 | REDUCCION DE 10"X 8" SISTEMA INGLES CEMENTADA | 0
000345 | REDUCCION DE 6" X 4 SISTEMA INGLES | 0
000346 | REDUCCION FO 6" A 3 BRIDADO | 0
000347 | REDUCCION FO BRIDADA 12" X 10" | 0
000348 | REDUCCION FO BRIDADA 16" X 10" | 2
000349 | REDUCCION FO BRIDADA 3" X 2 1/2" | 0
000350 | REDUCCION FO BRIDADA 4" X 3" | 10
000351 | REDUCCION FO BRIDADA 6" X 2" | 0
000352 | REDUCCION FO BRIDADA 8" X 3" | 5
000353 | REDUCCION FO BRIDADA 8" X 4" | 3
000354 | REDUCCION FO BRIDADA 6" X 4" | 4
000355 | REDUCCION PVC BUSHING 3/4"-1/2" | 0
000356 | REDUCCION PVC CAMPANA 3"X 2 1/2" | 7
000357 | REDUCCION PVC CAMPANA 3"X 2" | 21
000358 | REDUCCION PVC CAMPANA 4" X 2" | 2
000359 | REDUCCION PVC CAMPANA 4" X 3" | 18
000360 | REDUCCION PVC CAMPANA 6" X 3" | 12
000361 | REDUCCION PVC CAMPANA 8" X 6" | 3
000362 | REDUCTORA GALBANISADA DE 1P X1/2 | 0
000363 | ROLLO CINTA DE CLAUSURA | 15
000364 | SEGUETAS | 61
000365 | SILLETAS PVC ALCANTARILLADO 6" | 162
000366 | TALACHE | 3
000367 | TAPA CUADRADA FO. | 0
000368 | TAPA CUADRADA PLASTICO | 14
000369 | TAPA DE REGISTROS LINIA CENTRAL | 34
000370 | TAPACIEGA FO 10" | 5
000371 | TAPACIEGA FO 12" | 0
000372 | TAPACIEGA FO 3" | 6
000373 | TAPACIEGA FO 4" | 2
000374 | TAPACIEGA FO 6" | 11
000375 | TAPACIEGA FO 8" | 15
000376 | TAPON EMBRA GALV. 1/2" | 0
000377 | TAPON ESPIGA PVC 6" | 0
000378 | TAPON MACHO GALV. 1/2" | 0
000379 | TAPON PVC INSERCCION 1/2" | 559
000380 | TAPON PVC CAMPANA 1 1/2" | 0
000381 | TAPON PVC CAMPANA 1" | 0
000382 | JUEGO DE LLAVES ESPAÑOLA | 0
000383 | TAPON PVC CAMPANA 2" | 5
000384 | TAPON PVC CAMPANA 3" | 6
000385 | TAPON PVC CAMPANA 4" | 12
000386 | TAPON PVC CAMPANA 6" | 6
000387 | TAPON PVC ESPIGA 2 1/2" | 13
000388 | TAPON PVC ESPIGA 3" | 6
000389 | TAPON PVC ESPIGA 4" | 15
000390 | TAPON PVC ESPIGA 6" | 8
000391 | TAPON PVC CEMENTADO 3" | 0
000392 | TAPON PVC CEMENTADO 6" | 0
000393 | TEE C/C 1/2" | 0
000394 | TEE C/F ROSCA INT. 1/2" | 162
000395 | TEE DE PVC CEMENTADA DE 10" X 10" | 0
000396 | TEE DE PVC SISTEMA INGLES 8"X8" | 0
000397 | TEE FO BRIDADA 3" | 3
000398 | TEE FO BRIDADA 4" X 3" AL CENTRO | 0
000399 | TEE FO BRIDADA 4" X 4" | 1
000400 | TEE FO BRIDADA 8" | 0
000401 | TEE FO BRIDADA 8" X 3" AL CENTRO | 0
000402 | TEE FO BRIDADA 8" X 6" AL CENTRO | 3
000403 | TEE FO BRIDADA DE 6" X 6" | 3
000404 | TEE SOLDABLE 3" | 3
000405 | TEE SOLDABLE DE 4" | 0
000406 | TEE FO BRIDADA 3 X 2" | 0
000407 | TEE GALV. 1" | 0
000408 | TEE GALV. 1/2" | 107
000409 | TEE GALVANIZADA 3" | 0
000410 | TEE PVC CAMPANA 3" X 3" | 1
000411 | TEE PVC CAMPANA 4 X 2" | 1
000412 | TEE PVC CAMPANA 4" X 3" AL CENTRO | 5
000413 | TEE PVC CAMPANA 4" X 4" | 9
000414 | TEE PVC CAMPANA 6" X 2" AL CENTRO | 0
000415 | TEE PVC CAMPANA 6" X 4" AL CENTRO | 0
000416 | TEE PVC CAMPANA 6"X 6" | 7
000417 | TEE PVC CEMENTADA 4" | 0
000418 | TEE PVC CEMENTADA 6" | 0
000419 | TEE PVC ESPIGA 4" X 3" AL CENTRO | 0
000420 | TEFLON (ROLLO) | 412
000421 | EXTREMEDAD DE PVC ESPIGA 2 1/2" | 6
000422 | TORNILLO 3" X 3/4 | 0
000423 | TORNILLO 3 1/2" X 3/4 | 62
000424 | VALVULA DE COMPUERTA DE 10" | 1
000425 | TORNILLO 3 1/2" X 3/8" | 0
000426 | TORNILLO 3 1/2" X 5/8" | 0
000427 | CINTA PARA MEDIR (FLEXIMETRO) | 5
000428 | TORNILLO 3" X 3/8" | 0
000429 | TORNILLO 3" X 5/8 | 11
000430 | YEE HIDRAULICA SISTEMA INGLES 3" | 2
000431 | CINCEL | 1
000432 | EXTENSION DE 20 MTS. | 0
000433 | DESARMADOR | 0
000434 | LONA AZUL | 0
000435 | LADRILLO DE BOVEDA | 0
000436 | LADRILLO DE TABICON (pza) | 0
000437 | ALGODON PLISADO 300 GR. | 0
000438 | CINTA TESTIGO | 0
000439 | CAJA PETRI DESECHABLE 90X15 MM | 0
000440 | BOLSA C/TIOSULFATO 100 ML C/100 | 0
000441 | TORNILLO 4 1/2" X 1/2" | 0
000442 | TORNILLO 5 1/2" X 5/8" | 16
000443 | TORNILLO 5" X 1/2" | 16
000444 | LLANTA RETRO RIN 19.5L 24/12 | 0
000445 | LLANTA RETRO RIN 12.5/80-18/12 | 0
000446 | LLANTA RETRO RIN 11L-16/12 | 0
000447 | ABRAZADERA PVC DE 10" SISTEMA METRICO | 17
000448 | CAJAS DOBLES PARA MEDIDORES | 0
000449 | TUBO DE ACERO P/ ALCANTARILLADO DE24" | 0
000450 | CONECTOR CON EMPAQUEDE 1/2 | 338
000451 | CAJAS PARA MEDIDORES SENCILLAS | 170
000452 | reduccion cobre 3/4 a 1/2 | 0
000453 | ADAPTADOR GALVANIZADO P/ MANGUERA AGRICOLA DE 1/2 | 0
000454 | TEE PVC CAMPANA 3 X 2 | 2
000455 | TUBO PVC ALCANTARILLADO 12" | 144
000456 | TUBO PVC 8" SISTEMA METRICO | 118
000457 | TEE TUBO PLUS LISA DE 1/2" | 43
000458 | TORNILLO ROSCA CORRIDA 3" X 5/8 | 0
000459 | TORNILLOS DE 4"X3/4" | 0
000460 | TUBO COBRE 1/2" | 43
000461 | TUBO DE GRASA | 0
000462 | TUBO PVC 10" SISTEMA METRICO (mts) | 148
000463 | TUBO FO, SOLDABLE 3" (mts) | 0
000464 | TUBO GALV. 1/2" | 0
000465 | TUBO GALV. 2" (mts) | 0
000466 | TUBO PLUS 1/2" (TRAMO) | 76
000467 | TUBO PVC 2 1/2" (mts) | 311
000468 | TUBO PVC 2" (mts) | 63.8
000469 | TUBO PVC 3" (mts) | 160.5
000470 | TUBO PVC 4" (mts) | 4083.8
000471 | TUBO PVC 6" (mts) | 780.69
000472 | TUBO PVC 8" (mts) | 21
000473 | TUBO PVC ALCANTARILLADO 10" (METROS) | 0
000474 | TUBO PVC ALCANTARILLADO 14" (METROS) | 108
000475 | TUBO PVC ALCANTARILLADO 4" | 0
000476 | TUBO PVC ALCANTARILLADO 6" (METROS) | 222
000477 | TUBO SANITARIO PVC 3" | 10.5
000478 | TUBO SANITARIO PVC 4" | 69
000479 | VALVULA 12" | 2
000480 | VALVULA 2" | 3
000481 | VALVULA 3" | 10
000482 | VALVULA 4" | 3
000483 | VALVULA 6" | 5
000484 | VALVULA 8" | 1
000485 | VALVULA CHECK 6" REUSO | 0
000486 | VALVULA CHECK D4E 4" | 0
000487 | VALVULA ESFERA DICA 1/2" PVC | 0
000488 | VALVULA ELÉCTRICA DE 3" | 0
000489 | VALVULA FLOTADOR 1/2" 100 LBS | 0
000490 | VALVULA PASO PVC 1/2" | 0
000491 | VARILLA CORRUGADA 3/8 | 0
000492 | TUBO ALCANTARILLADO CORRUGADO 15" | 0
000493 | REDUCCION PVC CAMPANA 4" X 2 1/2" | 5
000494 | REDUCCION CEMENTADA 6" X 4" | 0
000495 | REDUCCION CEMENTADA 4" X 3" | 0
000496 | REDUCCION CEMENTADA 3" X 2" | 0
000497 | TAPON CEMENTADO 4" | 0
000498 | TEE FO BRIDADO 2 1/2" | 0
000499 | TEE FO BRIDADO 4 X 2 1/2" | 0
000500 | TEE FO BRIDADO 12" | 0
000501 | TEE PVC CEMENTADA 10" | 0
000502 | TUBO PVC ALCANTARILLADO 17" | 18
000503 | TUBO PVC ALCANTARILLADO 16" | 20.7
000504 | ABRAZADERA SINFÍN 1" | 0
000505 | ABRAZADERA SINFÍN 3" | 0
000506 | COPLE PVC CAMPANA 6" | 6
000507 | TEE PVC CAMPANA 8" X 8" | 1
000508 | ACELERANTE | 0
000509 | VALVULA 2 1/2" | 7
000510 | JUNTA GIUBAULT 16" 460MM | 0
000511 | PINZA DE PRESION | 0
000512 | DISCO DIAMANTADO | 5
000513 | TUBO PVC 12" SISTEMA METRICO | 134.2
000514 | JUNTA GUIBAULT 10" 305 | 3
000515 | CONECTOR A TOPE CALIBRE 6 | 163
000516 | CONECTOR A TOPE CALIBRE 4 | 128
000517 | MATRACA TRUPER 3/4 | 0
000518 | CILINDRO DE OXIGENO | 0
000519 | VALVULA EXPULSAORA DE 1/2" | 0
000520 | NIPLE GALVANIZADO 4" X 10" | 3
000521 | EMPAQUE DE NEUPRENO 12" | 0
000522 | SUB. CONJUNTO. TAPA CAPUCHON LR | 0
000523 | TAPA CUERPO LR | 0
000524 | ARANDELA TAPA CUERPO AQUARIUS 15 | 0
000525 | ARANDELA TAPA CUERPO LR | 0
000526 | JUNTA TORICA LR | 0
000527 | CONJUNTO RELOJERIA CELLADA LR | 0
000528 | TURBINA LR | 0
000529 | CAMARA DE INYECCION LR | 0
000530 | KIT COMPLETO MMD-15LR | 0
000531 | ALAMBRE PRECINTO | 0
000532 | TAPON DE REGULACION LR | 0
000533 | JUNTA TORNILLO TAPON LR | 0
000534 | TORNILLO DE REGULACION LR | 0
000535 | TUERCA ENTRADA Y SALIDA LR | 0
000536 | TUBO ENTRADA Y SALIDA LR | 0
000537 | JUNTAS TUERCAS LR | 0
000538 | COLADOR LR | 0
000539 | PASADOR DE LA TAPA LR | 0
000540 | TAPA DEL MEDIDOR MD | 0
000541 | PASADOR DE LA TAPA MD | 0
000542 | CAJA ESFERA | 0
000543 | TAPA CUERPO MD | 0
000544 | CAPSULA VISOR MD | 0
000545 | ARANDELA TAPA CUERPO MD | 0
000546 | JUNTA TAPA CUERPO MD | 0
000547 | TAPON DE REGULACION MD | 0
000548 | JUNTA TORNILLO TAPON MD | 0
000549 | TORNILLO DE REGULACION MD | 0
000550 | COLADOR MD | 0
000551 | JUNTA TUERCA ENTRADA Y SALIDA MD | 0
000552 | TUBO ENTRADA Y SALIDA CONICO MD | 0
000553 | TUERCA ENTRADA Y SALIDA LR | 0
000554 | CONJUNTO TAPA CAJA SUPERIOR MD | 0
000555 | CONJUNTO TAPA CUERPO CAPSULA MD | 0
000556 | CAJA DE MOVIMIENTO MD | 0
000557 | TURBINA MD | 0
000558 | CAMARA DE INYECCION MD | 0
000559 | PLATAFORMA MD | 0
000560 | TORNILLO PLATAFORMA MD | 0
000561 | ALMA CAZOLETA Y RUEDA MD | 0
000562 | CONJUNTO RELOJERIA SUPERIOR MD | 0
000563 | CONJUNTO RELOJERIA INFERIOR MD | 0
000564 | TAPA CAJA ESFERA | 0
000565 | KIT MD-20 | 0
000566 | Conjunto Relojería MD | 0
000567 | Tapa del medidor MMD-S | 0
000568 | Eje de Tapa MMD-S | 0
000569 | Capuchón MMD-S | 0
000570 | Subconjunto Tapa - Capichón MMD-S | 0
000571 | Anillo antifraude MMD-S | 0
000572 | Conjunto Relojería Modular Sellada MMD- MMD-S | 0
000573 | Pantalla Magnética MMD-S | 0
000574 | Tapa Cuerpo MMD-S | 0
000575 | Caja Hidráulica MMD-S | 0
000576 | Cojinete Piñón Propulsor MMD-S | 0
000577 | Subconjunto Caja Hidráulica MMD-S | 0
000578 | Arandela de cierre MMD-S | 0
000579 | Junta Tórica 2-146 MMD-S | 0
000580 | Imán de Acoplamiento MMD-S | 0
000581 | Pivote de Turbina MMD-S | 0
000582 | Turbina MMD-S | 0
000583 | Inserto de Turbina MMD-S | 0
000584 | Cojinete de Turbina MMD- S | 0
000585 | Subconjunto Turbina MMD-S | 0
000586 | Pivote de Cámara MMD-S | 0
000587 | Cámara de Inyección MMD-S | 0
000588 | Subconjunto Cámara de Inyección MMD-S | 0
000589 | Arandela de soporte MMD-S | 0
000590 | Junta Tórica de Cámara MMD- S | 0
000591 | Kit sin Tapa-cuerpo MMD- S | 0
000592 | Kit Completo MMD- S | 0
000593 | Tapón de Regulación MMD-S | 0
000594 | Junta Tornillo Tapón MMD-S | 0
000595 | Tornillo de Regulación MMD-S | 0
000596 | Conjunto de Regulación MMD-S | 0
000597 | Tuerca Entrada y Salida MMD-S | 0
000598 | Tubo Entrada y Salida MMD-S | 0
000599 | Junta Tuerca MMD-S | 0
000600 | Filtro MMD-S | 0
000601 | Cuerpo MMD-S | 0
000602 | Tapa del Medidor MMD-NG | 0
000603 | Eje de Tapa MMD-NG | 0
000604 | Capuchón MMD-NG | 0
000605 | Anillo antifraude MMD-NG | 0
000606 | Conjunto Relojería Sellada MMD-NG | 0
000607 | Pantalla Magnética MMD-NG | 0
000608 | Tapa Cuerpo MMD-NG | 0
000609 | Caja Hidráulica MMD-NG | 0
000610 | Cojinete Piñón Propulsor MMD-NG | 0
000611 | Junta Tórica MMD-NG | 0
000612 | Imán de Acoplamiento MMD-NG | 0
000613 | Pivote de Turbina MMD-NG | 0
000614 | Turbina MMD-NG | 0
000615 | Inserto de Turbina MMD-NG | 0
000616 | Cojinete de Turbina MMD-NG | 0
000617 | Pivote de Cámara MMD-NG | 0
000618 | Cámara de Inyección MMD-NG | 0
000619 | Junta Tórica de Cámara MMD-NG | 0
000620 | Tapón de Regulación MMD-NG | 0
000621 | Junta Tornillo Tapón MMD-NG | 0
000622 | Tornillo de Regulación MMD-NG | 0
000623 | Cuerpo del medidor MMD-NG | 0
000624 | Filtro MMD-NG | 0
000625 | TUBO PVC ALCANTARRILLADO 24" (METROS) | 8.1
000626 | BRIDA FO 2" ROSCABLE | 11
000627 | CODO SOLDABLE 3" X 90° | 0
000628 | CONECTOR A TOPE CALIBRE 2 | 66
000629 | CODO PVC CAMPANA 8" X 90° MILIMETRICO | 2
000630 | CODO PVC CAMPANA 8" X 45° MILIMETRICO | 0
000631 | CODO PVC CAMPANA 10" X 90 SISTEMA INGLES | 0
000632 | TAPON HEMBRA GALVANIZADO 4" | 0
000633 | CODO FO BRIDADO 6" X 45 | 5
000634 | JUNTA GIUBAULT 18" X 465 MM | 8
000635 | JUNTA GIUBAULT 18" X 475 MM | 0
000636 | JUNTA GIUBAULT 18" X 480 MM | 6
000637 | JUNTA UNIVERSAL 16" X 455 MM | 7
000638 | REDUCCION PVC CAMPANA 6" X 4" | 5
000639 | CRUCETA PVC 4" | 3
000640 | CRUCETA PVC 6" | 3
000641 | REDUCCION CEMENTADA DE 10" A 8" | 0
000642 | COPLE F/M 1" | 0
000643 | CARRETE FO 8" X 45 CM | 0
000644 | REDUCCION FO BRIDADA 8" X 10" | 0
000645 | TEE PVC CEMENTADA 3" | 0
000646 | ACELERANTE RAPIDO | 80
000647 | CODO PVC CAMPANA 2 1/2" X 45° | 7
000648 | COPLE PVC M/M 1" | 0
000649 | CRUCETA PVC CAMPANA 6" X 2" | 0
000650 | EMPAQUE NEOPRENO 12" | 25
000651 | EXTREMIDAD PVC CAMPANA 2 1/2" | 8
000652 | EXTREMIDAD PVC ESPIGA 2 1/2" | 4
000653 | EXTREMIDAD PVC ESPIGA 2" | 5
000654 | JUNTA GIUBAULT 16" X 460 | 0
000655 | REDUCCION CONCENTRICA SOLDABLE 8" X 6" | 0
000656 | TAPON PVC CAMPANA 2 1/2" | 14
000657 | TEE FO BRIDADA 8 X 2 | 0
000658 | TEE FO BRIDADA 8 X 1 | 0
000659 | SELLO MECANICO MARZA VAZEL PT-0131 | 0
000660 | EMPAQUE PARA FLECHA C15 6/14 | 0
000661 | FOCO CARTEK 10/14 | 0
000662 | FOCO HELLA 2 POLOS 7/15 | 0
000663 | FOCO HELLA 1 POLO 7/15 | 0
000664 | LOCK AS-HOO 251-4374 | 0
000665 | LAMP GP-SIGN 172-6490 | 0
000666 | MONTANTE CORSA 93302281 | 0
000667 | TERMINAL PARA CABLE /VEHI | 0
000668 | SOPORTE MOTOR 93302282 | 0
000669 | FILTRO 33638 | 0
000670 | BUJIA 22404-55 Y 15 | 0
000671 | BUJIA BKR5E-11 | 0
000672 | BALERO SKF 6205-22 HT51 | 0
000673 | BALERO 6404 | 0
000674 | BUJIA DELCO MR42X25 | 0
000675 | BALERO SKF6307-22 | 0
000676 | BALERO URB 30209-A | 0
000677 | FILTRO PARA GASOLINA GC-137G | 0
000678 | FILTRO TORNADO GASOLINA GG-64 | 0
000679 | FILTRO PARA GASOLINA GONHER 66-46 | 0
000680 | BUJIA CHAMPION RC12YC | 0
000681 | FILTRO DE AIRE GONHER GA-6 | 0
000682 | FILTRO RAM GC-490A AIRE | 0
000683 | FILTRO PARA ACEITE GP-3675 | 0
000684 | FILTRO DE AIRE GA-348 | 0
000685 | FILTRO DE AIRE PF. PFA-3901 | 0
000686 | BANDA DAYCO BP50M | 0
000687 | HERRAJES HOKC233 | 0
000688 | TAPON PARA RADIADOR T-16 | 0
000689 | TAPON PARA DEPOSITO T-16 | 0
000690 | FAN CLUTCH USMW 36700 | 0
000691 | BOMBA DE AGUA USMW | 0
000692 | JUEGO CABLES PARA BUJIA STANDARD 7881 | 0
000693 | BUJIAS ACDELCO 4-993 | 0
000694 | KIT DE BUJES CARTEK | 0
000695 | PERNOS PARA PICA CON SEGURO P/RETRO | 0
000696 | FILTRO PARA AIRE DIFURZA 16545-60350 | 0
000697 | FILTRO NISSAN AIRE GC GCD-294A | 0
000698 | VELOCIL (ESMERIL BASE GRASA) | 0
000699 | FILTRO PARA AIRE GONHER GAD-294 | 0
000700 | RELEI DE VIGILANCIA 3UG4513-IBR20 | 0
000701 | RELEI DE TIEMPO 3RP1505-IBT20 | 0
000702 | FILTRO ACEITE HIDRAULICO 119-4740 | 0
000703 | FILTRO CAT 2277449 | 0
000704 | RELEIL UNIVERSAL SCHNEIDER RUMC2AB1F7 | 0
000705 | FILTRO PARA DIESEL DELPHI HDF296 | 0
000706 | PIOLA CARRETE DE 100 MTRS | 0
000707 | CREMA LIMPIADORA PARA MANOS MARGREY | 0
000708 | KIT DE CLUTCH 624 277500 | 0
000709 | SELLO GRAFITADO DE 1/2 | 0
000710 | MANOMETRO RCL 20KG/CM CUADRADO | 0
000711 | MANOMETRO NOSHOK 200 PSI | 0
000712 | CHAPA PHILLIPS | 0
000713 | BASE PARA RELEI | 0
000714 | DADO PARA MATRACA 3/4 | 0
000715 | ABRAZADERA PVC 100 MM SM | 6
000716 | TUBO PVC 1" | 0
000717 | TUBO GALVANIZADO 1" | 0.2
000718 | CODO PVC CEMENTADO 1" X 90° | 0
000719 | ADAPTADOR PVC MACHO 1" | 0
000720 | ADAPTADOR PVC HEMBRA 1" | 0
000721 | CODO GALVANIZADO 1" X 90° | 0
000722 | CODO GALVANIZADO 1" X 45° | 0
000723 | COPLE GALVANIZADO ROSCADO 1" | 0
000724 | ABRAZADERA PVC 3" X 1" | 0
000725 | CODO PVC 1" X 45° | 0
000726 | LLANAS 5864 | 0
000727 | MEDIDOR CHORRO MULTIPLE DE 1/2" | 1750
000728 | MONITOR DE FALLA DE FASE | 0
000729 | REELEVADOR DE TIEMPO | 0
000730 | BLOK DE CEMENTO | 0
000731 | FOCO AHORRADOR | 0
000732 | ABRAZADERA SINFIN 2" | 0
000733 | CLAVIJA DE HULE SENCILLA | 0
000734 | GUANTES ELECTRICISTA (PAR) | 0
000735 | VALVULA ESFERA DICA 2" PVC | 0
000736 | CAPACITOR FIJO DE 90 KVA | 0
000737 | DISCO 14" DE CORTE DE FIERRO | 18
000738 | DISCO 3" | 0
000739 | AGAR METODO ESTANDAR | 0
000740 | CALDO VERDE BRILLANTE BILIS AL 2% | 0
000741 | CALDO LACTOSO 450 GS. | 0
000742 | ALCOHOL 96° DE 5 LTS. | 0
000743 | HYCLIN PLUS NEUTRO | 0
000744 | MOCHILA AZUL MARCA CHENSON | 0
000745 | CHAPA DE BARRA | 0
000746 | ASPESOR ESTACA PLASTICO | 0
000747 | TUBO PARA ACEITE DEL HIDRAULICO | 0
000748 | KIT DE SERVICIO PARA RETRO | 0
000749 | CABLE CALIBRE 2" (METROS) | 0
000750 | TERMINAL OJO AZUL 5/32 | 200
000751 | TERMINAL OJO AMARILLA 3/16 | 200
000752 | TERMINAL OJO CAL 8 | 0
000753 | TERMINAL OJO CAL 6 | 27
000754 | TERMINAL OJO CAL 4 | 0
000755 | TERMINAL OJO CAL 2 | 6
000756 | TERMINAL OJO CAL 1/0 | 0
000757 | TERMINAL OJO CAL 2/0 | 0
000758 | SOLDADURA 60/13 (KGRS.) | 0
000759 | SOLDADURA 70/18 (KILOS) | 118
000760 | FABULOSO CONCENTRADO (LITRO) | 0
000761 | JABON DE POLVO (kilo) | 0
000762 | JABON LIQUIDO PARA MANOS VEL ROSITA (litro) | 5.5
000763 | PAPEL SERVITOALLA PARA MANOS | 10
000764 | PAPEL HIGIENICO | 56
000765 | BALASTRA 32 | 0
000766 | LAMPARA 32 W | 0
000767 | BASE DE MEDICION 7 X 200 | 5
000768 | ADOQUIN (PIEZAS) | 0
000769 | TRIANGULOS | 0
000770 | LENTES DE PROTECCION | 0
000771 | MANGUERA 1 1/2" | 0
000772 | TEE PVC HIDRAULICO 2 1/2" | 0
000773 | TAZA Y TANQUE | 0
000774 | VITROPISO (METROS) | 0
000775 | PEGAPLUS (SACO) | 0
000776 | JUNTEADOR GRIS (SACO DE 10 kG) | 0
000777 | FILTRO TORNADO ACEITE GP 46 | 0
000778 | JUEGO DE BALATAS DELANTERAS | 0
000779 | FILTRO DE ACEITE GP 145 | 0
000780 | TUBO PVC ALCANTARILLADO 18" | 0
000781 | PALA CUADRADA | 4
000782 | CANAL DE 4" (TRAMO) | 5
000783 | COPLE SANITARIO DE 4" | 12
000784 | MARRO 16 LIBRAS | 0
000785 | TEE PVC DE 2 1/2" CEMENTADA | 0
000786 | REDUCCION PVC BUCHING 2 1/2 A 2" CEMENTADA | 0
000787 | COPLE PVC DE 2" CEMENTADO | 0
000788 | CODO PVC DE 2" CEMENTADO | 0
000789 | BOLSA JUMBO | 0
000790 | BOMBA PRESION FONTANERO ALUMINIO | 0
000791 | FUNDA PARA LOS MOP | 0
000792 | MODULO DE ENCENDIDO ( SILVERADO ) | 0
000793 | BASE DE MEDICION DE 7/100 | 3
000794 | TEE PVC 2" X 2" | 2
000795 | DISCO DE DESBARTE DEL 7" | 0
000796 | CANDADO | 10
000797 | DISCO DE DESBASTE DE 4" | 0
000798 | CAJA PARA EL DINERO | 0
000799 | SINCHOS CON MATRACA | 0
000800 | LAMPARA DE 28W T5 | 0
000801 | SOQUE REDUCCION MOGUL | 0
000802 | CABLE USO RUDO DEL 10 | 0
000803 | CABLE POT | 0
000804 | PINTURA ESMALTE CUBETA 19LTS | 0
000805 | GUANTE PARA QUIMICOS ( COLOR NEGRO ) | 0
000806 | GUANTE DE AGARE | 1
000807 | PILA DE 9V | 0
000808 | ALAMBRE GALVANIZADO | 0
000809 | JUNTA SELLADOR | 0
000810 | MANIJA PERICO JAMINA | 0
000811 | BALERO ESCUADRA | 0
000812 | AZADON COMPLETO | 0
000813 | ROTULAS | 0
000814 | JUEGO DE TERMINALES DE VEHICULO | 0
000815 | BRAZO AUXILIAR | 0
000816 | AFLOJA TODO | 0
000817 | ESTOPA ( BOLSA ) | 0
000818 | BANDA DE TIEMPO (TORNADO ) | 0
000819 | BOMBA DE AGUA | 0
000820 | LINTERNA DE MANO RECARGABLE | 0
000821 | COPIA DE LLAVE | 0
000822 | LIMPIAVIDRIOS | 0
000823 | CELOCIA (PIEZA) | 0
000824 | CORTA TUBO | 0
000825 | MORTERO ( SACOS DE 50 Kg ) | 10
000826 | RECOPILADORES | 0
000827 | VALVULA ESFERA DE 2" DE FIERRO | 20
000828 | ADAPTADOR DE PVC 2" | 3
000829 | PTR DE 6 MTS | 0
000830 | BALATAS TRASERAS ( JUEGO 2 ) | 0
000831 | BALATAS DELANTERAS ( JUEGO 2 ) | 0
000832 | CILINDRO DE AJUSTE DE BALATAS | 0
000833 | TORNILLO DE AJUSTE | 0
000834 | FILTRO NISAN ACEITE GP 149 | 0
000835 | BUJIA N14Y NISSAN | 0
000836 | FILTRO GG94 ( GAS ) NISSAN | 0
000837 | FILTRO GP 38 NISSAN | 0
000838 | FILTRO GC248A | 0
000839 | HERRAJES TORNADO HOKT 215R TAMBOR | 0
000840 | BANDA PARA NISSAN | 0
000841 | TENSOR DEL MOTOR PARA TORNADO | 0
000842 | FILTRO GC139 PARA NISSAN | 0
000843 | FILTRO DE AIRE 1654686EO PARA NISSAN | 0
000844 | FILTRO SILVERADO GC348 | 0
000845 | BUJIA SILVERADO 41101 | 0
000846 | FILTRO SILVERADO GP406 | 0
000847 | FILTRO SILVERADO FGI19 GASOLINA | 0
000848 | RECOPILADORES TAMAÑO OFICIO | 0
000849 | CALCULADORA PRINTEFORM 1422 | 0
000850 | ROLLO DE SUMADORA | 0
000851 | CLIP N° 1 | 0
000852 | BORRADOR | 0
000853 | LAPICEROS METALICOS MARCA ZABRA | 0
000854 | TABLAS FIBRACEL TAMAÑO CARTA | 0
000855 | TABLA FIBRACEL TAMAÑO OFICIO | 0
000856 | CHAROLA ( PORTA PAPELES ) 3 NIVELES | 0
000857 | HOJAS TAMAÑO CARTA ( PAQUETE DE 500 ) | 0
000858 | HOJAS TAMAÑO OFICIO ( PAQUETES DE 500 ) | 0
000859 | LAPICERA DE GEL | 0
000860 | MARCADOR PERMAENTE | 0
000861 | CINTA P/MAQUINA DE ESCRIBIR EPSON FX890 | 0
000862 | CINTA EPSON LQ590 | 0
000863 | PERFORADORA | 0
000864 | REGLA DE MADERA | 0
000865 | PINCEL GRUESO | 0
000866 | CUTTER | 0
000867 | LAPIZ BICOLOR | 0
000868 | TIRALINIA | 0
000869 | NIVELETA ( NIVEL DE MANO ) | 0
000870 | DISCO DIAMANTADO DE 14" PARA CONCRETO Y ASFALTO | 0
000871 | AEROSOL PINTURA | 0
000872 | TERMINAL T800 | 0
000873 | NIPLE GALVANIZADO DE 30cm | 0
000874 | CARETA PARA SOLDAR | 0
000875 | TORNILLO 5/16 DE LARGO 2" | 0
000876 | MANGUERA AGRICOLA | 104
000877 | TERMOFUSORA | 0
000878 | LLANA LISA | 0
000879 | PLANA DE MEZQUITE | 0
000880 | CURAQUIM ( PARA CURAR EL SEMENTO ) | 0
000881 | YEE PVC DE 4" HIDRAULICO INGLES | 2
000882 | TEE PVC 6" X 4" | 6
000883 | FLOTA | 0
000884 | CUCHARA PARA ALBAÑIL | 2
000885 | CAJON MEZCLERO | 0
000886 | AZADON MEZCLERO ( RASTRILLO ) | 0
000887 | MALLA CRIBA | 0
000888 | CODO PVC POLIMEX 90° DE 1/2" | 288
000889 | COPLE PVC POLIMEX DE 1/2 | 114
000890 | TEE PVC POLIMEX DE 1/2" | 874
000891 | NIPLE PVC POLIMEX ROSCA CORRIDA 1/2 | 908
000892 | NIPLE PVC POLIMEX DE 6 CM DE 1/2" | 461
000893 | NIPLE PVC POLIMEX 10CM | 0
000894 | NUDO PVC POLIMEX DE 1/2" | 184
000895 | NUDO PVC POLIMEX 3/4" | 0
000896 | REDUCCION CAMPANA PVC POLIMEX 3/4 X 1/2 | 704
000898 | COLOR PARA EL CEMENTO | 1
000899 | BOQUILLA 8003 139-3 LATON | 0
000900 | ARRANCADOR | 0
000901 | DESTAPACAÑOS | 0
000902 | FUSIBLE ALTA TENSION DEL 1A | 0
000903 | FUSIBLE ALTA TENSION 2A | 0
000904 | MASCARILLA 3M 6800 | 0
000905 | FUSIBLE ALTA TENSION DE 3A | 5
000906 | FUSIBLE ALTA TENSION 5A | 0
000907 | FUSIBLE ALTA TENSION 10A | 0
000908 | CONTACTOR 3RT1026 110V | 0
000909 | CABLE POT-16 | 0
000910 | CHALUPAS | 0
000911 | REGISTROS DE LAMINA P/LUZ | 0
000912 | APAGADOR | 0
000913 | CONTACTO CON TIERRA FISICA | 0
000914 | PLACAS CON VENTANAS P/LUZ | 0
000915 | POLIDUCTO PARA LUZ (MANGUERA) | 0
000916 | VALVULA ESFERA CPVC DE 1/2" | 81
000917 | PEGAMENTO PAR CPVC 240 ML | 0
000918 | CODO CPVC DE 45° DE 1/2" | 0
000919 | CODO CPVC DE 90° DE 1/2" | 55
000920 | COPLE CPVC 1/2" UNION | 107
000921 | COPLE CPVC ROSCA EXTERIOR 1/2" | 70
000922 | COPLE CPVC ROSCA INTERIOR DE 1/2" | 68
000923 | TUBO CPVC DE 1/2 DE 6 METROS | 11
000924 | CAJA DE HERRAMIENTA | 0
000925 | VALVULA DE PASO DICA DE 1" | 0
000926 | MANGUERA JARDINERA DE 3/4 | 0
000927 | ADAPTADOR DE PVC DE 3/4 | 0
000928 | PINZA DE EXTENCION DEL 10 | 0
000929 | GOOGLE DE SEGURIDAD | 0
000930 | CILINDRO PARA GAS DE 4 KGS | 0
000931 | MARRO DE 2 LIBRAS | 0
000932 | PINZAS MECANICAS | 0
000933 | PAQUETE MEDICAMENTO | 0
000934 | TAPON AUDITIVO | 0
000935 | ELEMENTOS TERMICO B11.50 | 0
000936 | MASCARILLA 3M | 0
000937 | PROTECTOR FACIAL | 0
000938 | PERROS NUDO | 0
000939 | CABLE PLASTIFICADO | 0
000940 | CADENA | 0
000941 | CABLE PARA PORTA ELECTRODO | 0
000942 | PORTA ELECTRODO | 0
000943 | COPLE SANITARIO PVC DE 3" | 0
000944 | TEE CPVC DE 1/2 | 102
000945 | CANEX (DURION ) | 0
000946 | BISAGRA DE 1" | 5
000947 | SONDA DE BASTON RIDGID | 0
000948 | MASCARILLA 3M 6200 | 0
000949 | MANGUERA DE 1" | 24
000950 | FILTRO TORNADO AIRE GA 289 | 0
000951 | BUJIAS PARA TORNADO | 0
000952 | CODO PVC SANITARIO DE 4" 90° | 36
000953 | PERNO Y SEGURO PARA DIENTE DE RETRO | 0
000954 | TORNILLO Y TUERCA PARA CUCHIYA DE RETRO | 0
000955 | FIBRA VERDE CON ESPOJA 3M | 0
000956 | JABONERA PARA MONOS | 0
000957 | DESPACHADOR DE PAPEL HIGIENIO | 0
000958 | CONO DE PRECUACION | 0
000959 | ACEITE 140 | 0
000960 | RETEN | 0
000961 | DIENTE PARA RETRO | 0
000962 | CONEXION DE ALTA PRESION | 0
000963 | ACUMULADOR | 0
000964 | MAZA DELANTERA DE RAM | 0
000965 | BARRA TENSORA RAM 1500 | 0
000966 | FILTRO GC81 RAM 1500 | 0
000967 | FILTRO GA70 | 0
000968 | FILTRO GP13 SILVERADO 250 | 0
000969 | BUJIA SILVERADO | 0
000970 | PARA SOL | 0
000971 | CUBRE ASIENTO | 0
000972 | FILTRO DE AIRE F1780 P/HILUX GA 412R | 0
000973 | FILTRO DE ACEITE LTH58 P /HILUX | 0
000974 | FILTRO DE GASOLINA FGI246 P/HILUX | 0
000975 | BUJIAS LFR5AGP PARA HILUX | 0
000976 | MANGUERA TEE PARA TORNADO DE AGUA | 0
000977 | CARBUQUIN P/ VEHICULOS | 0
000978 | SILICON ALTA TEMPERATURA | 0
000979 | BANDA P/ TORNDA GENERADOR | 0
000980 | MANGUERA PARA AIRE DE S-10 | 0
000981 | TANQUE RECUPERACION AGL 110C | 0
000982 | TAPA DISTRIBUIDOR | 0
000983 | FILTRO ACITE P-550319 ANE | 0
000984 | FILTRO COMBUSTIBLE P-558000 ANE | 0
000985 | FILTRO DE AIRE P181028 ANE Y CAP | 0
000986 | FILTRO DE AIRE P137640 ANE | 0
000987 | FILTRO ACEITE P-550367 VOL | 0
000988 | FILTRO DIESEL P-551065 VOL | 0
000989 | FILTRO DE AIRE P-609239 VOL | 0
000990 | FILTRO AIRE P-P606503 VOL | 0
000991 | FILTRO COMBUSTIBLE P551318 VOL | 0
000992 | KIT DE SERVICIO DE 1000 H DE RETRO | 0
000993 | PORTADIENTE DE RETRO | 0
000994 | CUBETA DE GRASA | 0
000995 | AMORTIGUADOR FORD | 0
000996 | EXTENCION PARA MATRACA | 0
000997 | LLAVE ESPAÑOLA 3/4" | 0
000998 | BANDA K050345 | 0
000999 | ACEITE DE TRASMICION ESTANDAR | 0
001000 | ALAMBRE 1 X10 | -3.3e-05
001001 | ZAPATA DE 300 AMPERES | 0
001002 | NIPLE GALVANIZADO DE 3" X 10 | 2
001003 | PICHANCHA 2" | 0
001004 | VALVULA DE LLENADO PARA CILINDRO | 0
001005 | ABRAZADERA PVC 6" SISTEMA METRICA | 0
001006 | TUBOS CONDULT DE PVC DE 2" | 0
001007 | CUBRE BOCA PLEGADO | 0
001008 | CODO PLUS CON ROSCA HEMBRA DE 1/2 X 90° | 0
001009 | INTERRUPTOR 24 HORAS | 0
001010 | FAENA FUERTE 360 | 0
001011 | CORTA MANGUERA ( TIJERA ) | 8
001012 | SOPLETE PARA CILINDRO | 0
001013 | HOROMETRO | 0
001014 | ALAMBRE DEL CALIBRE 16 | 0
001015 | BASE DE 13 TERMINALES | 0
001016 | MUFA DE 2" | 0
001017 | CABLE DEL THW 1/0 | 0
001018 | CODO CONDUIL DE PVC 2" | 36
001019 | TUBOS CONDUIL DE AJUSTE DE 2" | 0
001020 | CONECTOR CONDUIL DE 2" | 29
001021 | CODO CONDUIL DE AJUSTE DE 2" | 35
001022 | COPLE CONDUIL DE 2" | 0
001023 | TUBO CONDUIL DE 1/2" DE AJUSTE | 0
001024 | CONECTOR DE 1/2" CLT | 0
001025 | CODO CONDUIL DE 1/2" AJUSTE | 0
001026 | TUBOS PVC DE 1/2 | 0
001027 | ABRAZADERA DE UÑA DE 1/2" | 0
001028 | CONECTOR DE PVC DE 1/2" | 0
001029 | COPLE PVC DE 1/2" | 0
001030 | TRANSFORMADOR DE 750W TIPO SECO 440V SALIDA 220V-127V | 2
001031 | MANGUERA DE NIVEL | 0
001032 | CUCHILLAS DE PORCELANA | 0
001033 | CAZANGAS PARA CORTAR EL PASTO | 0
001034 | PROTOFASE AUG45131BR20 160-690 | 9
001035 | CABLE USO RUDO 2 X 18 | 0
001036 | RELEVADOR UNIVERSAL 8 PINES | 12
001037 | BASE RELEBADOR SERIE CR-U 2 | 0
001038 | CABLE THWCALIBRE 16 | 0
001039 | COPLE DE AJUSTE C TORNILLO 1/2" | 7
001040 | SELECTOR SWITCH#CSS1-10B-10 | 0
001041 | APARTARAYOS 21 KV | 0
001042 | RONDOSUPER | 0
001043 | MULTIMETRO | 0
001044 | BROCAS 1/2 | 0
001045 | AEROSOL DIELECTICO | 0
001046 | ESCALERA USO COMERCIAL 628-06 | 0
001047 | ESCALERA USO COMERCIAL 405-20 | 0
001048 | FAJA | 0
001049 | CUELLO DE CERA PARA BALLO | 0
001050 | ORTHO TOLIDINA P/CLORO 1LT | 0
001051 | CUVER 1. COPPER REAGENT PK/100 | 0
001052 | PISTOLA PARA PINTAR | 0
001053 | LIJA A-80 | 0
001054 | FRANELA MICROFIBRA | 0
001055 | CARBONES PARA MARTILLO ELECTRICO | 0
001056 | CARBONES PARA ESMERILADORA DE 7" | 0
001057 | DISCO DE CORTE DE FIERRO DE 4.5 | 0
001058 | RAYADOR PARA EL CEMENTO | 0
001059 | ADAPTADOR MACHO DE 1 1/4" PVC | 0
001060 | PICHANCHA DE 1" | 0
001061 | REVOLVEDORA CIPSA MAXI 10 PARA 1 SACO | 0
001062 | CORTADORA PARA CONCRETO MOD CCT12H13 | 0
001063 | TROMPA HORMIGUERA 454 GR | 0
001064 | PINZAS DE CORTE | 0
001065 | REELEVADOR 3RU1116 4.5- 6.35 | 0
001066 | OXIGENO | 0
001067 | SACO DE CRES PLATA DE 20KG | 0
001068 | YEE PVC 6" S INGLES | 0
001069 | CIMBRA DE TRIPLAI DE 15MM P/HOJA | 0
001070 | LLAVE ESPAÑOLA DE 1/2" | 0
001071 | MANOMETRO DE 2 KGS | 0
001072 | CARDA P ESMERIL | 0
001073 | CARDA PARA TALADRO | 0
001074 | PIEDRA PARA ESMERIL DE BANCO | 0
001075 | LLAVE DE MATRACA | 0
001076 | CINTA DE PLASTICO DE 20 METROS | 0
001077 | SOGA DE PLASTICO DE 8MM (METROS) | 0
001078 | BALERO ESCUADRA 10-A | 0
001079 | PERICOS 28-G | 0
001080 | CARRITOS 80-H | 0
001081 | MAQUINA PARA SOLDAR MI-250L-CA/CD | 0
001082 | VARILLAS PARA DESAZOLVE | 0
001083 | PUNTAS PARA EL DESAZOLVE | 0
001084 | LLAVE PARA ARMAR LAS VARILLAS DE DESAZOLVE | 0
001085 | CONEJAS PARA EMPEDRAR | 0
001086 | MANGUERA DE 1/4 PARA SOPLETE | 0
001087 | BALERO PARA CARRETILLA | 0
001088 | CEPILLO DE ALAMBRE | 0
001089 | CUERDA PARA ARRANQUE | 0
001090 | VALVULA SOSTENEDORA DE PRECION DE 10" | 0
001091 | BOMBA EXTRACTORA DE LIQUIDOS | 0
001092 | VIDRIO PARA CARETA TRANSPARENTE | 0
001093 | VIDRIO PARA CARETA 11 SOMBRE | 0
001094 | RELOJ TORK | 0
001095 | FOCO 23W AHORRADOR | 0
001096 | TEJUELO PULIDO DE 2 1/2" | 0
001097 | CRUCERO PVC 2 1/2" X 2 1/2" | 0
001098 | CRUCERO DE PVC 2 1/2" X 2" | 0
001099 | ESMERILADORA DE 9" | 0
001100 | HIPOCLORITO ( TOTES DE 1200 LTS) | 0
001101 | PAC ( EPS 480 ) | 0
001102 | CLORO GAS ( TANQUES DE 907 KGS ) | 0
001103 | KIT COMPARADOR CLORO LIBRE Y PH C/50 INT | 0
001104 | GUANTE PARA CIRUJANO | 0
001105 | CAL AGRICOLA EN SACOS | 0
001106 | MATRAZ DE 2000 ML | 0
001107 | AC CLORHIDRICO 36-38% 1LT CAS7647-01-0. | 0
001108 | SODIO HIDROXIDO (LENTEJAS) 500G. CAS1310-73-2 | 0
001109 | BUFFER PH 4 ROSA | 0
001110 | BUFER PH 7 AMARILLO | 0
001111 | BUFER AZUL PH 10.0 | 0
001112 | E D T A 0.02N | 0
001113 | FRASCO CON TAPA | 0
001114 | PASTILLAS DPD1 P/CLORO C/10 | 0
001115 | FIBRA METALICA | 0
001116 | PICHANCHA | 0
001117 | JABON PARA MANOS ( SHAMPOO ) | 0
001118 | CARTUCHO PARA MASCARILLA | 0
001119 | DESPACHADOR PARA TOALLA EN ROLLO | 0
001120 | ALGUICIDA | 0
001121 | MANGUERA DE 1" PARA JARDIN | 0
001122 | CEPILLO CON BASE | 0
001123 | PAPEL TOALLA INTER DOBLADA | 28
001124 | NARANJA DE METILO AL 0.1% | 0
001125 | POTASIO CROMATO AL 0.1N | 0
001126 | DESENGRASANTE | 0
001127 | ANALIZADOR DE CL Y PH | 0
001128 | ROJO DE FENOL 1% 1 | 0
001129 | SACUDIDOR PARA TECHOS | 0
001130 | MANGUERA COFLEX P/LAVABO | 0
001131 | CODO PVC 8" X 22° SISTEMA INGLES | 0
001132 | SWITCH NEUTRALIZER 263-7261 | 0
001133 | SWITCH NEUTRALIZER 9 R-9868 | 0
001134 | AMORTIGUADOR TRAS REFLEX 37078 | 0
001135 | AMORTIGUADOR DEL REFLEX 37077 | 0
001136 | BUJIA RC12LC4 | 0
001137 | PIJA CABEZA FIJADORA 8* 1/2 | 0
001138 | PIJA CABEZA FIJADORA 8*1 | 0
001139 | MOP MEDIANO | 0
001140 | LLAVE STILSON DE 18" | 0
001141 | RASTRILLO R-16 MF | 0
001142 | ESCOFINA | 0
001143 | PERNO PARA MUEYES | 0
001144 | ACEITE DIRECCION HIDRALICA 8/15 | 0
001145 | CILINDRO DE RUEDA | 0
001146 | RONDANA RECION 1/2 7/15 | 0
001147 | ARTICULO RONDANA PLANA 1/2 | 0
001148 | TERMOSTATO DE MERCEDEZ | 0
001149 | LIQUIDO PARA DIRECCION HIDRALICA | 0
001150 | ESCOBA | 0
001151 | TRAPEADOR | 0
001152 | SOPORTE PARA SILVERADO | 0
001153 | BANDA A38 | 0
001154 | BANDA A52 | 0
001155 | BANDA B56 | 0
001156 | FILTRO DE AIRE GA3901 RAM 1500 | 0
001157 | CABLE DE BUJIA PARA TORNADO | 0
001158 | MARCADOR DE AIRE | 0
001159 | MARCHA | 0
001160 | KIT DE TIMPO PARA TORNADO | 0
001161 | TERMOSTATO PARA TORNADO | 0
001162 | GRASA PARA BALERO | 0
001163 | SENSOR PARA LA TEMPERATURA ( SILVERADO ) | 0
001164 | REPUESTO PARA CALIPER | 0
001165 | DISCO DELANTERO | 0
001166 | TERMINAL PARA BATERIA | 0
001167 | FILTRO GP58 ACEITE | 0
001168 | FILTRO GP44 ACEITE | 0
001169 | MANGUERA PARA GASOLINA 3/16 | 0
001170 | MANGUERA 1/4 LIMPIABRISAS | 0
001171 | CANUELA CRISTAL PUERTA | 0
001172 | TAPA DE PUNTERIAS | 0
001173 | FOCO DE HALOGENO | 0
001174 | TERMINALES PARA VARILLA CENTRAL | 0
001175 | VARILLA CENTRAL | 0
001176 | BUJES K-6176 | 0
001178 | ACEITE 1300 CUBETA 19 LTS | 0
001179 | LLANTA 215/75 R-15 | 0
001180 | LLANTA 11 22.5 R 16 | 0
001181 | FILTRO P550105 CAP FF213 | 0
001182 | FILTRO P554407 CAP GP31 | 0
001183 | ACEITE 80W90 | 0
001184 | FILTRO GA799R | 0
001185 | FILTRO GA798R | 0
001186 | FILTRO FF5269 | 0
001187 | FILTRO LF3883 | 0
001188 | FILTRO BF1223 | 0
001189 | BALERO PARA RETRO DELANTERO 1987838-25 | 0
001190 | ESCLAVO DE CLUTH | 0
001191 | BOMBA DE FRENOS PARA NISSAN | 0
001192 | KIT DE DISTRIBUCION 9-41635 | 0
001193 | BALERO RETRO | 0
001194 | FILTRO 51730/ HF6583 | 0
001195 | FILTRO RET 49109/CF2135 | 0
001196 | FILTRO RET 49108/ AF27827 | 0
001197 | FILTRO | 0
001198 | FILTRO 33609/ FF5030 | 0
001199 | FILTRO 33759/ FS19621 | 0
001200 | FILTRO 57116/ HF28853 | 0
001201 | BALATAS WX1176 | 0
001202 | BALATAS C1516 | 0
001203 | BALATAS WX333 | 0
001204 | BALATAS C1399 | 0
001205 | BALATAS WX785 | 0
001206 | BALATAS WX792A | 0
001207 | BALATAS WX154 | 0
001208 | BALATAS C1404 | 0
001209 | BALATAS WD1211 | 0
001210 | BALATAS C1582 | 0
001211 | RADIADOR PARA VEHICULO | 0
001212 | DADOS 5200PL | 0
001213 | DADOS 52ET14 | 0
001214 | PRESA PARA BIELETA | 0
001215 | LODERAS | 0
001216 | DEPOCITO DE AGUA | 0
001217 | EMPAQUE FEL-PRO RCH8360 | 0
001218 | FILTRO DE GC160 A DE AIRE | 0
001219 | ACEITE HIDRAULICO | 0
001220 | FILTRO GP 81 | 0
001221 | FILTRO GC8 | 0
001222 | BUJIA ASF52C | 0
001223 | FILTRO LTH5G | 0
001224 | CHICOTE PARA FRENO DE MANO | 0
001225 | FILTRO GC381A ( 74 A ) | 0
001226 | FILTRO GG4 | 0
001227 | FILTRO GG111 | 0
001228 | BUJIA PARA PODADORA 8/14 CHAMPION | 0
001229 | NAVAJA LIMPIADORA DE VIDRIOS | 0
001230 | MANIJA PAR PURTA TRASERA | 0
001231 | FILTRO GC160A | 0
001232 | CRUCETA DE FLECHA CARDA | 0
001233 | INTERRUPTOR DE ACEITE | 0
001234 | EMPAQUE DC LA5115G | 0
001235 | FRESA DE CARBON125 | 0
001236 | EMPAQUE PARA ESCAPE | 0
001237 | ROTOR TS111 16V D21 JR178 | 0
001238 | EMPAQUE FELPRO MN142400E | 0
001239 | C. BUJIA CTEK 504N4 | 0
001240 | BUJIA MOPAR ZFR5C11 | 0
001241 | REPARACION DE TRASMISION | 0
001242 | SENSOR DE OXIGENO | 0
001243 | BASE PARA AMORTIGUADOR | 0
001244 | HULE EST07B 10241 | 0
001245 | FILTRO LTH165A | 0
001246 | BUJIA ACE DELCO CR43TS | 0
001247 | BUJE SUP K6176 | 0
001248 | CILINDRO DE CLUTH | 0
001249 | PALANCA DE TRASMICION 94580711 | 0
001250 | BOMBA DE CLUCH | 0
001251 | COLLARIN 500 | 0
001252 | BUJE PILOTO CLOCH | 0
001253 | HORQUILLA CLUCH | 0
001254 | FILTRO GPP11 | 0
001255 | FILTRO GA209 | 0
001256 | FILTRO GA210 | 0
001257 | FILTRO GP88 | 0
001258 | ABRAZADERA IDEAL | 0
001259 | MANGUERA PARA GASOLINA 1/4 | 0
001260 | HULE AMORTIGUADOR ESPIGA | 0
001261 | HULE AMORTIGUADOR DE OJO | 0
001262 | FILTRO GC68 | 0
001263 | FILTRO AANN0120-16546 | 0
001264 | FILTRO NISSAN GASOLINA GG137 | 0
001265 | CORDON DE ARANQUE | 0
001266 | TUERCA Y RONDANA PARA BIRLO DE RETRO | 0
001267 | BUJIA Z73 14FR-8DUX | 0
001268 | AMORTIGUADOR 37073 | 0
001269 | FILTRO GA6 | 0
001270 | BANDA B50 | 0
001271 | REPUESTO DE PALANCA | 0
001272 | BANDA 47 | 0
001273 | BUJIA BM6A | 0
001274 | FILTRO LTH1G | 0
001275 | TORNILLO 2103001 | 0
001276 | RETEN CTK710073 | 0
001277 | TORNILLO ESTANDAR 7 PULGADA TOR7 | 0
001278 | ALZA RESORTE UNIVERSAL | 0
001279 | KIT CALIPER HOKC501 | 0
001280 | KIT DE FRENOS TAMBOR HOKT406R | 0
001281 | BALATA PSS574 | 0
001282 | EMPAQUE PARA FLECHA FL33120AA | 0
001283 | BALERO SUBURBAN SETM80 | 0
001284 | BANDA 30 | 0
001285 | HILO OROGON CUADRADO CI1200-105 | 0
001286 | CABLES PARA BUJIAS NISSAN | 0
001287 | MONTANTE 93302282 | 0
001288 | SOPORTE A 93302286 | 0
001289 | VIELETA V93433745 | 0
001290 | SOPORTE L 93302281 | 0
001291 | KIT DE CLUTCH 370009MX | 0
001292 | AMORTIGUADOR 93302287 | 0
001293 | PIVOTE C/TUERCA | 0
001294 | LIMPIA BRISAS 18" | 0
001295 | GRASA DE KILO | 0
001296 | BOTE DE SINCHOS | 0
001297 | TAPON PARA GRACERA DATSUN | 0
001298 | ABRAZADERA 93368453 | 0
001299 | GOBERNADOR BEX 5/14 DI | 0
001300 | MEDIDOR DE FLUJO ELECTROMAGNETICO DE 6" | 0
001301 | MEDIDOR DE FLUJO ELECTROMAGNETICO DE 4" | 0
001302 | MEDIDOR DE FLUJO ELECTROMAGNETICO DE 3" | 0
001303 | MEDIDOR DE CHORRO DE 1 1/2" | 0
001324 | BOMBA ALTA PRESION | 0
001325 | MANGUERA NARANJA 1 1/2" | 0
001326 | MANGUERA NARANJA 2" | 0
001327 | PICETA INTEGRAL DE PLASTICO 1000 ML | 0
001328 | ESPATULA DE ACERO INOX 13 CM | 0
001329 | VASO PRICIPITADO GRADUADO 1000 ML | 0
001330 | VASO PRECIPITADO GRADUADO 600 ML | 0
001331 | VASO PRECIPITADO GRADUADO DE 250ML | 0
001332 | PROBETA GRADUADA POLIPROPILENO 500 ML. | 0
001333 | GUARDAMOTOR MS116-16 | 0
001334 | VEM4 BLOQ MEC ELEC HOR A9 A40 | 0
001335 | NUT-HEX 201-1919 | 0
001336 | ROLDANA 8T-5439 | 0
001337 | LOCK AS 206-1708 | 0
001338 | COVER-ROOF 205-9570 | 0
001339 | LAMP GP 172-6489 | 0
001340 | COVER-ROOF 205-9577 | 0
001341 | COVER-ROOF 205-9576 | 0
001342 | MUFLLER AS 235-5364 | 0
001343 | MACHETE PULIDO | 0
001344 | TAPON DE ACEITE | 0
001345 | PUNTA PARA MARTILLO HIDRAULICO ( PICA ) | 0
001346 | PINZAS REFORSADA ( CABLE PARA PASAR CORRIENTE ) | 0
001347 | JUNTA GIUBAULT 4" X 125 MM | 0
001348 | BOMBA DE ACEITE PARA NISSAN | 0
001349 | ANTEX 227GR. | 0
001350 | ORQUILLA DE NISSAN | 0
001351 | AISLADOR GOMA | 0
001352 | EMPAQUES P/MAQUINA JC1226 | 0
001353 | BUZO PARA TORNADO H396 | 0
001354 | LUBRICREM GRASA P/ ENSAMBLE | 0
001355 | TAMBOR PARA VEHICULO | 0
001356 | BISEL GROTE METAL ( BASE PARA FARO) | 0
001357 | ALARMA REVERSA | 0
001358 | PLAFON LED ROJO | 0
001359 | PLAFON LED AMARILLO | 0
001360 | ENGRANE | 0
001361 | FOCO HALOGENO H460STAR-H4 | 0
001362 | FOCO HALOGENO H355WS | 0
001363 | CUBRE VOLANTE | 0
001364 | ACEITE 5W20 | 0
001365 | BUJE HORQUILLA 93302482 | 0
001366 | BUJE DE HORQUILLA 93395604 | 0
001367 | TRIMER BASE PARA WIRO T45X | 0
001368 | LLANTA PARA CARETILLA | 0
001369 | CAMARA PARA CARETILLA | 0
001370 | GATO HIDRAULICO PRA 2 TONELADAS | 0
001371 | REGULADO ( ACONDICONADOR DE LINEA LANE12-220) | 0
001372 | TANQUE PARA PODADORA Y TAPON | 0
001373 | PODADORA | 0
001374 | GOMA PARA MUELLE FIJA | 0
001375 | GOMA MUELLE COLUMPIO | 0
001376 | PULIMENTO BLANCO | 0
001377 | TORNILLO 3/16X1 COMPLETO | 0
001378 | DADO DE 18mm | 0
001379 | BROCHAS | 0
001380 | BANDERINES | 0
001381 | AMORTIGUADOR DIR. DODGE SC2964 | 0
001382 | TERMINAL DIR RAM 3500 ES3526 | 0
001383 | VARILLA DODGE RAM 3500 DS1462 | 0
001384 | TERMINAL DIR RAM 3500 ES3527 | 0
001385 | VARILLA DODGE RAM 3500 DS1460 | 0
001386 | BARRA DODGE 1500 DS 1413 | 0
001387 | BUJE SUP K9209 | 0
001388 | VARILLA CENTRAL RB4856001G25 | 0
001389 | PLAFON LED BLANCO | 0
001390 | PINZAS PARA ANILLOS DE RETENCION DESMONTABLE | 0
001391 | BANDA INDUSTRIAL 3V630 | 0
001392 | LIMPIADOR DE CONTACTOS ELECTRICOS | 0
001393 | CABLE CALIBRE 8 | 0
001394 | TRANSFORMADOR 1 KVA 440-220 127 V | 0
001395 | DADO ADAPTADOR DE 1/2 A 3/8 | 0
001396 | BOMBA DE ACEITE PARA TORNADO | 0
001397 | AMORTIGUADOR DE ACIENTO DE RETRO ( SHOCK ABSORB ) | 0
001398 | COPLE PVC PARA REPARACION DE 8" DE 200 MM SISTEMA METRICO | 0
001399 | CABLE CALIBRE 10 | 0
001400 | CONECTOR PLUS HEMBRA DE 3/4 | 0
001401 | TUBO PLUS DE 3/4 | 0
001402 | REDUCCION LISA PLUS DE 3/4 A 1/2 | 0
001403 | TEE PLUS DE 3/4 LISA | 0
001404 | CODO PLUS MACHO DE 1/2 | 0
001405 | PLASTICO AGRICOLA | 0
001406 | VALVULA ESFERA ROSCADR BRONCE 3/4" | 0
001407 | CODO HIDRAULICO CEMENTADO 2 X 90° | 0
001408 | CODO HIDRAULICO CEMENTADO 2 X 45° | 0
001409 | VALVULA ESFERA ROSCAR DE 1 1/2" | 0
001410 | REDUCCION HIDRAULICO CEMENTADO 2" X 1 1/2" | 0
001411 | ADATADOR HIDRAULICO MACHO 1 1/2" | 0
001412 | BALASTRA ADITIVO METALICO 175W 127/220 | 0
001413 | FOCO ADITIVO METALICO 175W CLARO E39 | 0
001414 | COPLE LISO GALVANIZADO DE 3" | 0
001415 | COPLE LISO GALVANIZADO DE 4" | 0
001416 | NIPLE GALVANIZADO DE 3" X 4" DE LARGO | 0
001417 | NIPLE GALVANIZADO DE 4" X 4" | 0
001418 | COPLE PVC DE REPARACION DE 8" 200MM | 2
001419 | REDUCCION PVC CAMPANA DE 10" A 8" SISTEMA METRICO | 0
001420 | TEE PVC SISTEMA METRICO 10" X 6" | 0
001421 | HORQUILLA SUPERIOR | 0
001422 | VIELETA | 0
001423 | HORQUILLA INFERIOR | 0
001424 | GABINETE PARA BASE DE 13 TERMINALES | 0
001425 | NIPLE PVC POLIMEX DE 15 CM DE 1/2" | 170
001426 | REDUCCION BUSHING PVC DE 3/4" X 1/2" | 0
001427 | GRASERAS 1/4 90G 10/14 | 0
001428 | GRASERA 1/4 45G 1/14 | 0
001429 | GRASERA 1/4 RECTA 10/14 | 0
001430 | BOBINA 3RT1935 440V | 0
001431 | AUTOTRASFORMADOR DE 40-50 HP 440V | 0
001432 | MANGUERA AGUA PARA RADIADOR ENVUERTA | 0
001433 | MANGUERA BAJA PRESION PUSH-LOK ENVUERTA HULE 3/4 | 0
001434 | PARRILLA IEM PSI51BB | 0
001435 | SELLOKOTE PLUG POLVO CUB 22 KG. EX RAPID | 0
001436 | AMORTIGUADOR DI TORNADO 801051 | 0
001437 | AMORTIGUADOR TORNADO 801050 | 0
001438 | BASE AMORTIGUADOR PARA TORNADO | 0
001439 | POLEA | 0
001440 | DADO DE 1/2" DE 1-3/16" | 0
001441 | SEGUROS TIPO E APS | 0
001442 | LAMPARA PARA TALLER 8M | 0
001443 | SISTEMA HIDRAULICO PARA RAM 2500 | 0
001444 | TORNILLO DE BARRA ESTABILIZADORA K750211 | 0
001445 | BANDA ALTERNANDOR 11720F | 0
001446 | BANDA DIRECCION 11950VN | 0
001447 | BATERIA ITALICA | 0
001448 | TEJUELO PULIDO 1 1/2" | 0
001449 | CABLE AS 276-2353 | 0
001450 | OIL S 197-0017 | 0
001451 | LAMINA NEGRA -10 | 0
001452 | DADO DE IMPACTO LARGO, CUADO 1/2" 21MM | 0
001453 | DADO DE IMPACTO LARGO, CUADRO 1/2 DE 19MM | 0
001454 | DADO DE IMPACTO LARGO, CUADRO 1/2 DE 20 | 0
001455 | DADO DE IMPACTO CORTO, CUADRO 1/2 DE 21MM | 0
001456 | BARRA SEPARADORA DE TIRANTES | 0
001457 | BARRA SEPARADORA DE ROTULAS | 0
001458 | FILTRO GC165A | 0
001459 | FILTRO GP3980 | 0
001460 | BANDA 4050350 | 0
001461 | FILTRO GP1 | 0
001462 | BUJIA 15Y | 0
001463 | FILTRO GG19 | 0
001464 | VALVULA ECONOMICA TOMCO 74 | 0
001465 | ROTOR R05 | 0
001466 | CONDENSADOR MOTORC | 0
001467 | PLATINO MOTORCRAFT | 0
001468 | TAPA DISTIBUCION DC05 | 0
001469 | FILTRO GG5 | 0
001470 | SUICH DE PRESION 30-50 ALTAMIRA | 0
001471 | PLASTI ACERO | 0
001472 | PINTARRON | 0
001473 | BUJIA 2/15 (12568367) | 0
001474 | TAPETES 317 | 0
001475 | ROTOR DODGE RAM 6/12 FD315T | 0
001476 | TAPA RAM V8 94-96 STD 6/14 FD175 | 0
001477 | TORNILLO MM 6X30 | 0
001478 | TORNILLO MM 6X20 | 0
001479 | TORNILLO 1/4*1-1/2 | 0
001480 | PLAFON DIRECCIONAL CUADRADO | 0
001481 | PISTOLO PARA MANGUERA JARDINERA | 0
001482 | TAZA TIMKEN 10/14 | 0
001483 | FILTRO GP68 | 0
001484 | RONDANA PLANA | 0
001485 | FILTRO GP406 | 0
001486 | MANGUERA ALTA PRESION | 0
001487 | SOLDADURA 6015 | 0
001488 | LLANTA 22.5 R18 315/80 | 0
001489 | BALATA WX510 | 0
001490 | CHIFLON 3-1/2 DE LA TON MAQUINADO | 0
001491 | DADO PARA TERMOFUSORA DE 1/2 | 0
001492 | DADO PARA TERMO FUSORA DE 3/4 | 0
001493 | BOYA MASTER WURTH | 0
001494 | JUEGO DE ESTEN 195 | 0
001495 | LLAVE STILSON 10" | 1
001496 | ROTULA K8607 | 0
001497 | ROTULA K80076 | 0
001498 | IMPERMIABILIZANTE | 0
001499 | BASE PARA WIRO T35 | 0
001500 | MEZCLA ASFALTICA FINA | 0
001501 | GRAVA | 0
001502 | TEPETATE | 0
001503 | ARENA AMARILLA | 0
001504 | ARENA DE RIO | 0
001505 | EMULSION | 0
001506 | TIRAS INDICADORAS DE P/PH 0-14 C/100 | 0
001507 | MATRAZ ERLENMEYER 250ML. | 0
001508 | PROBETA GRADUAL BLANCA C/PICO 100ML | 0
001509 | PIPETA GRDUADA 10 ML. 1/10 | 0
001510 | BALATA WX1399S | 0
001511 | BALATA WX1400S | 0
001512 | CALIBRADOR ( PIE DE REY ) | 0
001513 | CHALECO REFLEGANTE | 0
001514 | TARRAJA | 0
001515 | TAPON MACHO POLIMEX DE 1/2" | 339
001516 | TUBO DE FIERRO LISO DE 12" | 0
001517 | VARILLA DS 1256 | 0
001518 | VARILLA DS1459 | 0
001519 | VARILLA DS 1456 | 0
001520 | TERMINAL ES3496 | 0
001521 | TERMINAL ES 3497 | 0
001522 | EXTREMIDAD PVC CAMPANA 10" SISTEMA METRICO | 0
001523 | TEE PVC 10" SISTEMA METRICO | 0
001524 | SOPORTE DE TRASMICION O CAJA | 0
001525 | FILTRO FIRE1/4 PARA COMPRESOR | 0
001526 | LLAVE ESPAÑOLA 10 MM | 0
001527 | LLAVE ESPAÑOLA 14MM | 0
001528 | SOLERA 3/8 X4 X 6.10 MTROS | 0
001529 | DADO PARA TERMOFUSORA DE 1" | 0
001530 | REDUCCION CAMPANA POLIMEX DE 1" A 1/2" | 264
001531 | COPLE PVC REPARACION 10" SISTEMA METRICO | 0
001532 | TAPON PVC CAMPANA DE 10" SISTEMA METRICO | 0
001533 | FILTRO P181028 | 0
001534 | FILTRO P137640 | 0
001535 | FILTRO P550966 | 0
001536 | FILTRO P550371 | 0
001537 | REFLECTOR HALCON | 0
001538 | BALASTRA 400W | 0
001539 | FOCO ADITIVOS METALICOS DE 400W | 0
001540 | CAP-FUEL ( TAPON PARA RETRO DIESEL) | 0
001541 | CEPILLO NYLON | 0
001542 | BOMBA IDEAL 7 1/2 HP | 0
001543 | BOMBA DE AGUA PARA NISSAN | 0
001544 | GUATE ROJO | 0
001545 | BALATA PSS583R | 0
001546 | HERRAJE HOKT105R | 0
001547 | HERRAJE HOKT105L | 0
001548 | JUEGO CALIPER HOTKRT302 | 0
001549 | RETEN FEDERAL 55014 | 0
001550 | BALERO SET38 | 0
001551 | BALERO TIMKEN SET416 | 0
001552 | TEE PVC 8" X 4" SISTEMA METRICO | 0
001553 | CABLE PARA BUJIA CAMARO STD 7873 | 0
001554 | CABLE USO RUDO 2 X 12 | 0
001555 | CONTACTO PARA ESTERIOR USO RUDO | 0
001556 | CLAVIJA USO RUDO | 0
001557 | BALASTRA A M 250W | 0
001558 | FOCO ADITIVOS METALICOS DE 250W | 0
001559 | PLATA NITRATO 0.02 NORMAL | 0
001560 | BOMBA GASOLINA FORD M6962 | 0
001561 | EXTENCION DE 5MTS | 0
001562 | TEE DE COBRE DE 3/4" | 0
001563 | MANGUERA 5/8 MEDIA PRECION | 0
001564 | BULBO PS168 | 0
001565 | BANDA K060864 | 0
001566 | VALVULA EXPULSORA DE AIRE DE 1" | 0
001567 | VALVULA EXPULSORA DE AIRE DE 1" DE PLASTICO | 9
001568 | GENERADOR HONDA ESRANDAR PLUS EP2500CX 25 KVA | 0
001569 | BOMBA SUMERGUIBLE DE 1/2 HP | 0
001570 | CARRETE DE HILO OREGON CM200-105 | 0
001571 | ABRAZADERA PVC 4" X 3/4" | 11
001572 | VALVULA DE INYECCION PVC 3/8" 38026 | 0
001573 | TUERCA PP 3/8" 10299 | 0
001574 | CONTRAPESO DE CERAMICA 10322 | 0
001575 | CARTUCHO PVC 3/8" 36307 | 0
001576 | DIAFRAGMA 0.5 30916 | 0
001577 | DIAFRAGMA 0.9 30917 | 0
001578 | KIT CONEXION 3/8 ROYTRONIC 77383A | 0
001579 | RONDANA ( CLORAR ) 26136 | 0
001580 | IMPERMIABLE PERSONAL | 0
001581 | COPLE DE REPARACION PVC 10" 290 | 3
001582 | COPLE DE REPARACION PVC 10" 295 | 1
001583 | ARCO CON SEGUETA | 0
001584 | ACEITE SAE-250 | 0
001585 | BUJE 1406136 | 0
001586 | CABLE CAL14 | 0
001587 | SWICH DE NISSAN | 0
001588 | KIT DE CLUTCH RAM 630303100 | 0
001589 | ANGULO 3" X 1/4 | 0
001590 | VIGA DE 6" | 0
001591 | VARILLA CORRUGADA DE 1/2" | 0
001592 | MEDIDOR PH/EC/DS/°C | 0
001593 | MOTOBOMBA 10 HP | 0
001594 | VALVULA DE MARIPOSA DE 16" | 0
001595 | BROCA 7/16 | 0
001596 | MASCARILLA 3M 8511 | 0
001597 | CINTA METRICA DE 50MTS | 0
001598 | RETEN 475086R | 0
001599 | GRASERA 14 OZ | 0
001600 | ADAPTADOR PARA MATRACA DE 3/4 A 1/2 | 0
001601 | DADO DE 1 11/16 | 0
001602 | ABRAZADERA PVC 3" X 3/4 | 0
001603 | LLAVE DE INSERCION 3/4 DE BRONCE | 0
001604 | PALA MINI CUADRADA | 0
001605 | PERILLA SUCCION ROJA TRES VIAS | 0
001606 | COPLE PARA BASE 7/100 SQMS1007J | 0
001607 | EMPAQUE MILT MS 90746 | 0
001608 | INYECTOR R0641006 | 0
001609 | EMPAQUE DC 20MY03C MS41441P | 0
001610 | REGULADOR S10 ASTRO PR484 | 0
001611 | CANDELERO | 0
001612 | JUEGO DE BALAS PILOTO | 0
001613 | RETEN CANDELERO | 0
001614 | RETEN TRACERO | 0
001615 | BALEROS 6308 | 0
001616 | UNIDOR 1/4 PRESTOLOK | 0
001617 | BUJIA AC DELCO 41-101 | 0
001618 | FILTRO LTH48 | 0
001619 | FILTRO GG46 S-10 | 0
001620 | BUJIA AC R44LTSM | 0
001621 | BALATA BBNN160 | 0
001622 | FILTRO LTH37 | 0
001623 | POLIPASTO MANUAL DE 1 TONELADA | 0
001624 | ESCALERA DE EXTENCION DE 8 METROS | 0
001625 | PALA CARBONERA | 0
001626 | LLAVE STILSON DE 24" | 0
001627 | TIJERA PARA MANOS JARDINERA | 0
001628 | ACEITERA MANUAL | 0
001629 | TEE PVC CEMENTADA 2" | 0
001630 | MOTOBOMBA 2" | 0
001631 | MANGUERA PARA GASOLINA 3/8 | 0
001632 | FLOTADOR PARA TANQUE DE GASOLINA | 0
001633 | RELEVADOR DE 50-200A | 0
001634 | FLECHA LATERAL PARA RAM | 0
001635 | INTERRUPTOR 300 AMP | 0
001636 | DADO 2" 5/8 X 1" | 0
001637 | PALANCA MANGO ATICULAR 1" | 0
001638 | FILTRO GAD-1 | 0
001639 | SOLDADURA 6011 | 2
001640 | RELEVADOR DE TIEMPO MULTIFUNCIONAL | 3
001641 | CABLE PARA BUJIA STD7624 S-10 | 0
001642 | MODULO DE ENCENDIDO LX340 S-10 | 0
001643 | CANALETA CON ADHESIVO | 0
001644 | ESMALTE EN AEROSOL PLATA | 0
001645 | ESMALTE EN AEROSOL NEGRO | 0
001646 | EMPAQUE CABEZAL NISSAN | 0
001647 | LAINA CAB | 0
001648 | REDUCCION CAMPANA DE 2" A 1/2" GALVANIZADA | 0
001649 | REDUCCION BUCHIN 2" A 3/4" GALVANIZADA | 0
001650 | MANGUERA PARA TORNADO 245791448 | 0
001651 | EMPAQUE CABEZA | 0
001652 | JUEGO DE ANILLOS | 0
001653 | METAL BIELA 4210 | 0
001654 | BALATA WX655 | 0
001655 | TAPON RUEDA FO HO265 | 0
001656 | BALERO SET2T LM11949 | 0
001657 | TAZA 2/16 NATIONAL 15245 | 0
001658 | BALERO 2/16MA 15101T | 0
001659 | RETEN FEDERAL MOGUL 2/14 | 0
001660 | SISTEMA DE DIFUSION DE AIRE | 0
001661 | SOPLADOR DE 25 HP Y 400 SCFM | 0
001662 | CINTA REFLEJANTE | 0
001663 | SELLADOR DE TUERCA | 0
001664 | TORNILLO PARA FLECHA 3/4 X 2 1/2 GRADO 5 | 0
001665 | HYCLIN PLUS ALCALINO | 0
001666 | ADAPTADOR CAMPANA PVC INSER 1/2" | 0
001667 | ADAPTADOR TANQUE 1" POLIMEX | 0
001668 | FLOTADOR PARA TINACO | 0
001669 | VALVULA PARA COMPRESOR | 0
001670 | INYECTOR PARA CORSA TORNADO | 0
001671 | COLOR PRO BOSQUE | 0
001672 | COLOR PRO GRIS | 0
001673 | COLOR PRO AMA CROMO | 0
001674 | THINNER AMERICANO | 0
001675 | BROCA 3/8 | 0
001676 | PLOMO PARA ALBAÑIL | 0
001677 | CONECTOR A TOPE 3/0 | 0
001678 | ADITIVO LUCAS | 0
001679 | BALATA PSS771 | 0
001680 | BERBIQUI TRUPER | 0
001681 | MATRACA 1/2 | 0
001682 | DADO 9/16 X 1/2 | 0
001683 | DADO 1/2 X 1/2 | 0
001684 | DADO 1/2 X 3/4 | 0
001685 | INYECTOR ROYTRONIC PARA CLORADOR 48617 | 0
001686 | VALVULA DE INYECCION CLORADOR 48728 | 0
001687 | PINZA RECTA PA368 | 0
001688 | TORNILLO DE BANCO TA-8 | 0
001689 | ESMERIL DE BANCO 10" 1/2" | 0
001690 | MATRACA 3/8" | 0
001691 | CUERPO DE ACELERACION PARA TORNADO | 0
001692 | DISTRIBUIDOR | 0
001693 | CABLE USO RUDO 3X16 | 0
001694 | ASPIRADORA DE 6 GALONES | 0
001695 | CALZADO PARA EL PERSONAL | 15
001696 | TORNILLO DE 8 GRADO 1/2 X 3 | 0
001697 | FILTRO GPP-419 | 0
001698 | BOMBA DE ACEITE B21205 | 0
001699 | JUEGO METALCIG 7139 | 0
001700 | METAL BIELA 67230 | 0
001701 | EMPAQUE DE CARTER | 0
001702 | SOPORTE DE MAQUINA 1824 | 0
001703 | CABLE DEL CALIBRE 4 | 0
001704 | MANGUERA PARA JARDIN EN SERVICIO LIGERO | 0
001705 | CABLE ACUM CALIBRE4 | 0
001706 | GAUGE PROFESINL | 0
001707 | AUTO SEAL | 0
001708 | PERNO DE SEGURO PARA LA BOMBA | 0
001709 | KIT DE ANILLOS Y EMPAQUES PARA HIDRAULICO | 0
001710 | ACELERADOR MANUAL PARA RETRO | 0
001711 | MACHUELO | 0
001712 | RESPALDO | 0
001713 | CASTILLO PARA CONSTRUCCION | 0
001714 | ABRAZADERA PVC 3" X 1/2 SITEMA METRICO | 6
001715 | PLACA VIBRATORIA | 0
001716 | MARCADOR TEMPERATURA | 0
001717 | CABLE THW -2/00 | 0
001718 | TAPON PVC CAMPANA 8" SISTEMA INGLES | 0
001719 | JUEGOS CHISGUETERO PARA EL PARABRISAS | 0
001720 | LLAVE PARA FILTRO DE LONA | 0
001721 | TELEFONO INALAMBRICO | 0
001722 | BOMBA PARA GASOLINA DE LOS VEHICULOS | 0
001723 | TONER PHASER 3635 MFP | 0
001724 | CINTA EPSON FX-890 | 1
001725 | TONER TK-411 | 1
001726 | TONER Q6470A NEGRO | 1
001727 | TONER Q6471A CYAN | 0
001728 | TONER Q6472A AMARILLO | 0
001729 | TONER Q6473A MAGENTA | 0
001730 | TONER 11-X | 1
001731 | TONER 55-X | 0
001732 | TONER SCX-D6555A/XAX | 1
001733 | CINTA EPSON LQ-590 | 1
001734 | TINTA T774120 BK | 1
001735 | TONER 12-A | 2
001736 | TONER 51-X | 3
001737 | TONER 64-X | 1
001738 | TONER 6110D/6075/6110D | 1
001739 | CINTA RIBBON EVOLIS R3011 | 6
001740 | TONER SP8200A | 1
001741 | TONER 36-A | 0
001742 | TONER 92-A | 2
001743 | TONER 53-X | 1
001744 | TONER 96-A | 1
001745 | TONER 35-A | 0
001746 | TONER M401N CZ195A, (80-X) | 1
001747 | TONER 15-A | 2
001748 | ESCOBILLON PARA PROBETA | 0
001749 | PRUEBA2 | 0
001750 | VIGA DE 4" | 0
001751 | ACUMULADOR L 34/78 | 0
001752 | TUBO C-30 1" | 0.4
001753 | BLOQUE DE CONTACTOR AUCILIARES MPW-16-25 | 0
001754 | ACEITE 10W30 | 0
001755 | AMORTIGUADOR 37047 | 0
001756 | BATA LOBORATORIO UNISEX | 0
001757 | LLAVE DE COMBUSTIBLE PARA APISONADOR MIKASA MT74F | 0
001758 | SUJETADOR CON MATRACA CARGA 100 | 0
001759 | ESCOFINA DE 12" | 0
001760 | AUTOTRANSFORMADOR 50 HP 440V | 0
001761 | ACUMULADOR L48/91 | 0
001762 | ACOPLADOR ( TIRON PARA REMOLQUE ) | 0
001763 | ROTULA INF DODGE K7397 | 0
001764 | AMORTIGUADOR RAM 34521 | 0
001765 | AMORTIGUADOR RAM 34522 | 0
001766 | ROTULA SUPERIOR RAM K7394 | 0
001767 | BUJE DE BARRA RAM 1406137 | 0
001768 | CHICOTE PARA MANIJA DE TORNADO | 0
001769 | MANIJA PARA PUERTA DERECHA TORNADO | 0
001770 | MANIJA PARA PUERTA IZQUIERDA TORNADO | 0
001771 | CINTA LARGA 30MTS DE FIBRA | 0
001772 | PURGADOR DE AIRE CON CHICOTE | 0
001773 | BALATA PS459M | 0
001774 | MEZCLA ASFALTICA EN FRIO | 0
001775 | LLAVE ESPAÑOLA 13/16 | 0
001776 | DADO 15/16 ENTRADA 1/2" | 0
001777 | DESARMADOR 3/16 X4" PLANO | 0
001778 | LLAVE ESPAÑOLA 15/16 | 0
001779 | LLAVE DE CADENA PARA FILTROS | 0
001780 | LLAVE ESPAÑOLA DE 25MM | 0
001781 | MARRO DE 4LBS | 0
001782 | LLAVE ESPAÑOLA 1 1/8" | 0
001783 | LLAVE ESPAÑOLA 7/8" | 0
001784 | CORTAPERNO 18" CIZALLA | 0
001785 | CRUZ PVC CEMENTADA 3" | 0
001786 | BRIDA PVC CEMENTADA 3" | 0
001787 | CODO PVC CEMENTADO 1/2" | 0
001788 | TEE PVC CEMENTADA 1/2" | 0
001789 | TAPON PVC CEMENTADO 1/2" | 0
001790 | CONEXION FLEXIBLE DE 6 PIES MARCA WALLACE AND TIERNAN | 0
001791 | VALVULA REGULADORA DE VACIO DE 200PPD VR1CSCX210M | 0
001792 | TAQUETE EXPANSIVO | 0
001793 | CLUTCH TORNADO 2008 | 0
001794 | BOLA DE CROMADA TIRON | 0
001796 | DISCO DEL 515070 | 0
001797 | DISCO D VENT D200 8BIRLOS | 0
001798 | PLAFON SELLADO 4" AMARILLO | 0
001799 | PLAFON SELLADO 4" ROJO | 0
001800 | PLAFON SELLADO 4" BLANCO | 0
001801 | SOLERA 1" X 3/16 | 0
001802 | ANGULO 1 X 1/8 | 0
001803 | SOLERA 2 X 1/4 | 0
001804 | TAPON FOFO DE 4" SOLDABLE | 0
001805 | CODO FOFO 1" X 90° SOLDABLE | 0
001806 | CODO FOFO 1" X 45° SOLDABLE | 0
001807 | CODO FOFO 1/2" X 90 SOLDABLE | 0
001808 | TUBO FOFO 1" | 0
001809 | TUBO FOFO 1/2" SOLDABLE | 0
001810 | TUBO FOFO 4" SOLDABLE | 0
001811 | SEGURO DE RUEDA H0167 | 0
001812 | KIT DE FRENOS HOKT203L | 0
001813 | KIT DE FRENOS HOKT203R | 0
001814 | BALERO 45291 | 0
001815 | TAZA DODGE 45220 | 0
001816 | BALATA PSS452AR | 0
001817 | FILTRO DE AIRE PARA PODADORA | 0
001818 | FILTRO GC9661 | 0
001819 | FILTRO GC697A | 0
001820 | BUJIA N12Y CHAMPION | 0
001821 | TUBO DE TORNADO | 0
001822 | RELEY DE 5 PUNTAS | 0
001823 | CABLE XLP 2+1 CAL 2 | 0
001824 | ACEITE DE TREN DE FUERZA | 0
001825 | KIT DE FILTROS PARA LA RETRO | 0
001826 | ABRAZADERA DE REPARACION SIGMA FLOW 10" X 12" | 0
001827 | TANQUE ESTACIONARIO | 0
001828 | CONTACTOR 3RT1017 110V | 0
001829 | DADO 1 1/8 CON SALIDA DE 1/2 | 0
001830 | BOMBA DE FRENOS DE SILVERADO MC39041 | 0
001831 | CUBETA DE GRASA DE 7KG | 0
001832 | ARO DENTADO AS105G | 0
001833 | ABRAZADERA SINFIN 1 1/16 | 0
001834 | ABRAZADERA VARESE | 0
001835 | TUBO PVC ALCANTARILLADO DE 8" | 72
001836 | TUBO PVC 6" METRICO | 0
001837 | EXTREMIDAD PVC CAMPANA DE 6" METRICO | 0
001838 | ARTICULADO MANGO DE 1/2 | 0
001839 | REDUCCION PVC 14" X 12" SISTEMA METRICO | 0
001840 | EXTREMIDAD PVC CAMPANA DE 12" SISTEMA METRICO | 0
001841 | VARILLA CENTRAL RAM 1106035 | 0
001842 | JHOR INF RAM 1506141 | 0
001843 | AMORTIGUADOR REFLEX RAM 1500 | 0
001844 | BARRA EST RAM 4000 2106056 | 0
001845 | TERMINAL DIR INT RAM 1106032 | 0
001846 | ACUMULADOR L35575 | 0
001847 | SWICHT DE ENCENDIDO | 0
001848 | BALERO DOBLE CTK803775 | 0
001849 | PINTURA VINILICA CUBETA DE 19 LTS | 0
001850 | RODILLO PARA PINTAR | 0
001851 | CUÑA CON MANGO | 0
001852 | BROCHA N° 5" | 0
001853 | BROCHA N°4 | 0
001854 | PINTURA ESMALTE LT | 0
001855 | THINER ESTANDAR | 0
001856 | BROCA SIERRA 6" | 0
001857 | TALADRO INALAMBRICO DE 1/2" | 0
001858 | LLAVE COMBINADA 1 5/16" | 0
001859 | SILICON NORMAL | 0
001860 | ANGULO 1/4 X 4" | 0
001861 | LAMPARA LED 18W 2 PINES | 0
001862 | REFLECTOR LET DE 20W | 0
001863 | REFLECTOR LER DE 30W | 0
001864 | CABLE USO RUDO 2 X16 | 0
001865 | TEE PVC 8" X 8" SISTEMA METRICO | 0
001866 | REDUCCION PVC 8" METRICO A 3" INGLES | 0
001867 | GOMA PARA JUNTA GIUBAULT DE 3" | 0
001868 | SOPORTE TRANSMISION CORSA | 0
001869 | LLANTA .750 17-10 | 0
001870 | ACUMULADOR L42500 | 0
001871 | CLUTCH | 0
001872 | FILTRO P552603 | 0
001873 | FILTRO P550367 | 0
001874 | FILTRO P533930 | 0
001875 | FILTRO P552073 | 0
001876 | FILTRO P533890 | 0
001877 | VARILLA DIR P UP NISSAN | 0
001878 | MAYA CRIVA | 0
001879 | JUNTA UNIVERSAL 6" 185MM | 0
001880 | AMORTIGUADOR INTERNATIONAL | 0
001881 | BUJE 34516 GAFF | 0
001882 | BUJE PHAK430 | 0
001883 | ROTULA 40110 -B9500 | 0
001884 | CODO PVC CEMENTAR 2" 45° | 0
001885 | REDUCCION PVC CEMENTAR 2" X 1" | 0
001886 | ADAPTADOR BRIDADO UNIVERSAL DE 6" | 2
001887 | KIT DE CLOCH CK-D30A | 0
001888 | GOMA 2403 | 0
001889 | ANTRACITA MINERAL 1.0 MM-1.1MM | 0
001890 | CARBON ACTIVADO DE COCO MALLA 8 X 30. GRADO 900 | 0
001891 | VALVULA ADMISION | 0
001892 | VALVULA ESCAPE | 0
001893 | RECTIFICACION DE CABEZA | 0
001894 | EMPAQUE PUNTERIAS | 0
001895 | EMPAQUE MULTIPLES | 0
001896 | JUEGO SELLO DE VALVULAS | 0
001897 | ADAPTADOR DE ALUMINIO DE 2" RAPIDO | 0
001898 | VASO PRECIPITADO GRADUADO DE 500ML | 0
001899 | DENSIMETRO AEROMETRO 0-50 BAUME | 0
001900 | EMPAQUE DE PLOMO DE 15/16 X 9/16 X 1/16 | 0
001901 | CONEXION DE TORNADO | 0
001902 | SELLOS | 0
001903 | VALVULA ESFERA 1 1/2" PVC | 0
001904 | CODO PVC 1 1/2" X 45° | 0
001905 | TEE PVC 1 1/2" CEMENTADA | 0
001906 | REDUCCION BUSHING DE 1 1/2" X 1" PVC CEMENTADA | 0
001907 | NUDO DE PVC 1 1/2" | 0
001908 | VALVULA SOSTENEDORA Y RETENEDORA DE PRESION DE 3" | 0
001909 | NUDO PVC 1" | 0
001910 | TEE PVC 1" CEMENTAR | 0
001911 | YEE PVC 1" CEMENTAR | 0
001912 | FILTRO 235 P SOPLADOR | 0
001913 | ACEITE SINTETICO PARA SOPLADOR | 0
001914 | GRASA NLGIGR2EP ( SOPLADOR ) | 0
001915 | ABRAZADERA OMEGA 1 1/2" | 0
001916 | ABRAZADERA OMEGA 2" | 0
001917 | LLANTA R16-235/70 | 0
001918 | MEDIDOR DE FLUJO ELECTROMAGNETICO DE 2" | 0
001919 | FILTRO AIRE CARTRIGE ( AERZEN ) | 0
001920 | CISTERNAN BLANCA DE 10,000 LTS REFORZADA AL 40% SALIDA DE 3" | 0
001921 | ROTOR 2.4 | 0
001922 | TAPA 2.4 | 0
001923 | CABLES 2.4 | 0
001924 | KOLALOKA INDUSTRIAL | 0
001925 | COLLARIN R1171 | 0
001926 | BOLA PARA CLUTH LUPY | 0
001927 | FILTRO F16AK0 AIRE MARCH | 0
001928 | MODULO LX381 | 0
001929 | LAMINA NEGRA 18 | 0
001930 | ANGULO 3/4 X 1/8 | 0
001931 | MOTOBOMBA NPE 2HP 3F 230/460V 350 RPM 1 1/4 X 1 1/2 MARCA | 0
001932 | LLANTA R14 215/75 | 0
001933 | KIT DE PERNOS Y LAMINAS PARA SILLA Y CHASIS DE RETRO | 0
001934 | ABRAZADERA SIN FIN 15/16 | 0
001935 | MAZA PARA TORNADO CTK522028 | 0
001936 | TUBO FIERO DE 2" C-40 | 0
001937 | SHAMPOO PARA CARRO | 0
001938 | BROCHA DE 2" | 0
001939 | BROCHA DE 3" | 0
001940 | REPUESTO DE BOMBA PARA GASOLINA NISSAN | 0
001941 | MAZA DE SILVERADO | 0
001942 | TERMINAL INT TAHOE SILVERADO 3489 | 0
001943 | TERMINAL EXT SILVERADO 3493 | 0
001944 | OREJERA DERMACARE | 0
001945 | GOGLE STAR | 0
001946 | CODO PVC 6" X 45° SISTEMA METRICO | 0
001947 | CODO PVC 6" X 22° SISTEMA METRICO | 0
001948 | REFLECTOR DE LED 50W LUZ BLANCA | 0
001949 | LAMPARA 18W OPALINA VIE | 0
001950 | BASE T8 ( 2 PINES ) | 0
001951 | CANALETA PARA LAMPARA T8 2 PINES | 0
001952 | CABLE CAL 12 | 0
001953 | CABLE USO RUDO 3*12 | 0
001954 | PULSETA PARA ROMPEDOR NEUMATICO TIPO LAPIZ 1 1/4" | 0
001955 | CONCERTINA C/NAVAJA DOBLE | 0
001956 | CODO SOLDABLE 2" X 90° | 0
001957 | PALA MANGO LARGO DE PICO | 0
001958 | KIT PARA TUBING LMI DE 1/4" 77382 | 0
001959 | RETEN FEDERAL MOGUL 6477 | 0
001960 | KIT RETRO RG | 0
001961 | ROTULA K6539 | 0
001962 | ROTULA K6540 | 0
001963 | VIELETA EV370 | 0
001964 | NITRATO DE PLATA 0.02 N 1.0 LT | 0
001965 | BANDA INDUSTRIAL B32 | 0
001966 | TUBULAR CORTO 6MTS ( R-40 ) | 0
001967 | TUBULAR CORTO 6 MTS ( R -100 ) | 0
001968 | TUBULAR CORTO ( PERSIANA ) | 0
001969 | ACUMULADOR L24530 | 0
001970 | ARRANCADOR ATR 40 HP 440V | 0
001971 | GUANTE DE NYLON NEGRO RECUBIERTO CON NITRILO ( PAR ) | 0
001972 | RESPIRADOR MARCA 3M PARA POLVO | 0
001973 | CREMALLERA MECANICA PARA TORNADO | 0
001974 | LOCKER DEPORTIVO | 0
001975 | SENSOR DE POS DE CIGUEÑAL | 0
001976 | TEE SOLDABLE 6" X 3" | 0
001977 | NUDO PARA TOMA DE FUERZA | 0
001978 | YODURO POTASIO DE 100GR | 0
001979 | ACIDO ACETICO GLACIAL ACS LT | 0
001980 | ALMIDON ACS 100 GR | 0
001981 | ALUMINIO PATRON 0.1% 1000PPM 100ML | 0
001982 | SODIO TIOSULFATO 0.1ML | 0
001983 | JUEGO DE DESARMADORES DTJ-5 | 0
001984 | MANGUERA INDUSTRIAL 1" | 0
001985 | TORNILLO MAQUINA 5/8 X 7 COMPLETO | 0
001986 | TORNILLO MAQUINA 5/8 X 5 1/2 COMPLETO | 0
001987 | TORNILLO MAQUINA 5/8 X 5 COMPLETO | 0
001988 | VARILLA CORRUGADA DE 3/4 | 0
001989 | HULE PARA TORNILLO | 0
001990 | DISCO C31025 ( NISSAN ) | 0
001991 | BALERO A3 NATIONAL | 0
001992 | BALERO A5 NATIONAL | 0
001993 | BRAZO 48530-3S125 | 0
001994 | ARRANCADOR 2HP 440 | 0
001995 | RAFFIA | 0
001996 | CABLE ELEFANTE 3/4" TIPO 19X7 A/A 21.8 TON | 0
001997 | ABRAZADERA DE ACERO INOXIDABLE 3" X6" 95-110 MM | 0
001998 | SOPORTE DE MOTOR 3587 | 0
001999 | PEGAMENTO PARA CPVC DE 60ml | 0
002000 | MANGUERA PARA ALTA PRESION DE 1" (CARRETE DE 122 METROS ) | 0
002001 | MOTORRECTOR SUMITOMO DE 0.5 HP | 0
002002 | CRUZ PVC HIDRALICO 10" X 6" | 0
002003 | LADRILLO LAMA | 0
002004 | FUMIGADORA TIPO MOCHILA | 0
002005 | CUÑA HEXAGONAL PARA CONCRETO | 0
002006 | ROTULA INF IZQ 40160-01G50 | 0
002007 | ROTULA SUPERIOR 1016003 | 0
002008 | MANGUERA HIDRAULICA PARA ALTA PRECION 2 MALLAS TIPO CONDOR | 0
002009 | CONEXION HEMBRA JIC GIRATORIA | 0
002010 | CONTACTO DUPLEX | 0
0020101 | CONTACTO SENCILLO | 0
002011 | SOQUE LISO | 0
002012 | FOCO LED 10W | 0
002013 | RELEVADOR 3RU1116 7-1 AMP | 0
002014 | PLAFON 215-1915L | 0
002015 | PLAFON 215-915R | 0
002016 | CRUZ DE ACERO SOLDABLE 4" | 1
002017 | EXTREMIDAD CAMPANA PVC 14" SISTEMA METRICO | 2
002018 | EXTREMIDAD ESPIGA PVC 14" SISTEMA METRICO | 1
002019 | TEE PVC SISTEMA METRICO 10" X 3" | 0
002020 | CARRETE PVC DE 10" SISTEMA METRICO | 2
002021 | TORNILLO CON TUERCA 7/8 X 4" | 0
002022 | REDUCCION CAMPANA PVC 14" A 10" SISTEMA METRICO | 0
002023 | SOPORTE 4244 | 0
002024 | JUNTA GIUBAULT 14" X 360 MM | 6
002025 | TAPON PARA CARTER | 0
002026 | REPUESTO DE SIN FIN | 0
002027 | ABRAZADERA RAPIDA DE 8" ( VACTOR ) | 0
002028 | CILINDRO SEGURO IGNICION | 0
002029 | INTERRUPTOR DE IGNICION | 0
002030 | ALTERNADOR | 0
002031 | VALVULA EXPULSORA DE AIRE DE 2" DE PLASTICO | 13
002032 | BOMBA DE CLUTCH FRONTIER | 0
002033 | LLANTA R-14 185 | 0
002034 | TAQUETE 5/16 | 0
002035 | BASE CHUPON PARA LAMPARA LED DE DOS PINES | 0
002036 | ABRAZADERA TRANSPARENTE | 0
002037 | LLAVE ESPAÑOLA 11/16" | 0
002038 | LLAVE ESPAÑOLA 9/16" | 0
002039 | LLAVE ESPAÑOLA 3/8" | 0
002040 | PINZA ELECTRICISTA | 0
002041 | LLAVE ESPAÑOLA 5/16" | 0
002042 | NUDO PARA MATRACA 1/2" | 0
002043 | EXTENCION 1/2" X 24" | 0
002044 | EXTENCION 3/8" X 12" | 0
002045 | DADO 11/16 X 3/8 | 0
002046 | DESARMADOR DE CRUZ 1/4 X 8" | 0
002047 | DESARMADOR DE CRUZ 1/4 X 4" | 0
002048 | LLAVE ESPAÑOLA 7/16" | 0
002049 | LLAVE ESPAÑOLA 5/8" | 0
002050 | BALATA WX436 | 0
002051 | BALATA BS0020- 5020 | 0
002052 | ABRAZADERA DE INOXIDABLE 16" X 12" | 0
002053 | BOLA DIFERENCIAL RAM 4000 | 0
002054 | FRASCO LAVADOR BOCA ANCHA DE POLIETILENO DE 500 ML | 0
002055 | FRASCO GOTERO 70 ML | 0
002056 | AGITADOR DE VIDRIO | 0
002057 | REPARACION DE VALVULA DE 10" | 0
002058 | BANDA ALTERNADOR 6366L | 0
002059 | VALVULA REPARTIDORA DE HIDRAULICO | 0
002060 | ARRANCADOR ATR 100HP 440V | 0
002061 | CONECTOR LAMPARAS DELANTERA | 0
002062 | BULBO LUZ S/GIR TR | 0
002063 | PINTURA AMARILLA TRAFICO CUBETA 19LT | 0
002064 | BARRA ESTABILIZADORA | 0
002065 | COLUMNA DE PEDALES | 0
002066 | EXTENCION PARA PINTAR 3MTS | 0
002067 | PINTURA AZUL PARA ALBERCA EN ( CUBETA ) | 0
002068 | PINTURA VINILICA LT | 0
002069 | REPARACION DE MARCHA | 0
002070 | REPARACION DE CAJA DE VELOCIDADES | 0
002071 | PINTURA KIT PRIMARIO ALQUITRAN DE HULLA | 0
002072 | TEE PVC 355 X 2" | 0
002073 | TEE PVC 400 X 2" | 0
002074 | TUBO DE FIERRO 3/4" | 0.3
002075 | TUBULAR CORTO 6MTS ( MARCO ) | 0
002076 | CUADRADO DE 1/2" | 0
002077 | ANGULO 1 1/2 X 3/16 | 0
002078 | PINTURA FONDO 19LTS | 0
002079 | CEPILLO ESCOBA DURO | 0
002080 | PINTURA EPOXICO CUBETA 19LTS | 0
002081 | SOLVENTE PARA PINTURA EPOXICA CUBETA 19LTS | 0
002082 | PINTURA COSMO PLUS CUBETA 19LTS | 0
002083 | HACER FLECHA ( CARDAN ) | 0
002084 | REGULADOR PARA ALTERNADOR | 0
002085 | SOLENOIDE PARA MARCHA | 0
002086 | RELEVADOR BIMETALICO DE 70/90 AMP | 0
002087 | TAPON HEMBRA POLIMEX DE 1/2" | 0
002088 | SENSOR DE PRESION DE INYECCION | 0
002089 | VALVULA RETORNO | 0
002090 | MONITOREO | 0
002091 | BRIDA SOLDABLE 2 1/2" | 4
002092 | REDUCCION SOLDABLE 4" X 2" | 0
002093 | REDUCCION SOLDABLE 4" X 2 1/2" | 0
002094 | MANOMETRO 100 PSI | 0
002095 | RELEVADOR 3RU1136 18-25A | 0
002096 | FILTRO GP-91 | 0
002097 | CANALETA BLANCA | 0
002098 | VARILLA COBRIZADA P /TIERRA FISICA | 0
002099 | FOCO LED 9W | 0
002100 | LUMINARIA 24W | 0
002101 | CALIBRAR REGULADOR | 0
002102 | PURIFICADOR DE AIRE CARBURADOR | 0
002103 | FILTRO 33336 | 0
002104 | FILTRO 33411 | 0
002105 | FILTRO 51799 | 0
002106 | FILTRO 46870 | 0
002107 | FILTRO 46871 | 0
002108 | BALERO NTL 31594 | 0
002109 | BALERO 25590 | 0
002110 | BALERO TIMKEN 11MY03E | 0
002111 | BALERO KOYO BYP10E | 0
002112 | RETEN FEDERAL MOGUL 17M03F | 0
002113 | RECUPERADOR DE VARILLA DE DESAZOLVE | 0
002114 | PUNTA DE VARRILLA 4" DESALZOLVE | 0
002115 | PUNTA DE VARILLA 2" DESALZOLVE | 0
002116 | FOCO BAYONETA PHILLIPS | 0
002117 | FILTRO GG1 | 0
002118 | SOPORTE CARDAN | 0
002119 | BOMBA DE AGUA PARA SILVERADO | 0
002120 | HORQUILLA 1516027 | 0
002121 | HERRAJES HOKC-501 | 0
002122 | BUJIA CHAMPION 22MYY05F | 0
002123 | DUAL DE AIRE | 0
002124 | HORQUILLA PARA MATRACA | 0
002125 | CAMARA SERVICIO T/20 | 0
002126 | BANDA G K060919 | 0
002127 | TUBO CPVC DE 1/2" DE 3.05 MTS | 29
002128 | FILTRO RET LF699 | 0
002129 | FILTRO RET FS19859 | 0
002130 | FILTRO RET HF6586 | 0
002131 | FILTRO RET HF35467 | 0
002132 | FILTRO RET FS19906 | 0
002133 | BARRA DE TORSION | 0
002134 | BALERO | 0
002135 | ARMADURA DE MARCHA | 0
002136 | FLASHER TRIDON | 0
002137 | PLAFON ESQUINERO | 0
002138 | REPARACION DE LUCES DE TABLERO | 0
002139 | REGULADOR VALEO | 0
002140 | PORTA CEPILLO DE MARCHA | 0
002141 | PLACA DE ACERO DE 3/8 | 0
002142 | ANGULO 2" X 1/8 | 0
002143 | MANGUERA 93381887 | 0
002144 | TUBO 93383625 | 0
002145 | REPUESTO H0809 | 0
002146 | DISCO C5393 | 0
002147 | BALATA WX859 | 0
002148 | RESPIRADOR MSA DE PUERTO SIPLE ADVANTAGE | 0
002149 | FILTRO PARA RESPIRADOR MSA CANISTER | 0
002150 | OVEROL DESECHABLE TRUPER | 0
002151 | COPLE TRANSICION PVC 10" A 290 MM | 2
002152 | COPLE TRANSICION PVC 10" A 295 MM | 4
002153 | COPLE TRANSICION PVC 10" A 300 MM | 2
002154 | ABRAZADERA PVC 2 1/2 METRICA | 0
002155 | REPARACION DE HIDROBOSTER | 0
002156 | FOCO 3154 A | 0
002157 | DISCO C5999 | 0
002158 | CONEXION HEMBRA GIRATORIA ASIENTO PLANO | 0
002159 | PTR 1 1/2 X 1 1/2 CAL 14 | 0
002160 | PTR 1 C 14 | 0
002161 | GOMA PARA JUNTA GIUBAULT DE 4" | 0
002162 | VARIADOR DE VELOCIDAD 3 FASES | 0
002163 | SENSOR DE PRESION 0-6ATM | 0
002164 | ARRANCADOR 7.5 HP 11 A 16 440V | 0
002165 | DANUBIO 80 GW | 0
002166 | TUBO ACERO PARA FRENOS 1/4 | 0
002167 | UNIDOR 1/4 COMPRESION | 0
002168 | BANDA RANURADA 6543GS | 0
002169 | LAMINA TRANSPARENTE 3.15MT | 0
002170 | REFORZAR Y SOLDAR PLUMA DE RETRO | 0
002171 | LONA | 0
002172 | FAN CLUTCH DE NISSAN | 0
002173 | REFLETOR LED 100W | 0
002174 | ACEITE 40 MONOGRADO | 0
002175 | FILTRO DE AIRE PARA COMPACTADORA H0951 | 0
002176 | SOCKET CALAVERA 2POLOS | 0
002177 | RETEN 710568 | 0
002178 | BALATA PC-784 | 0
002179 | REPARACION E INSTALACION DE PERNO Y PLUMA | 0
002180 | ACUMULADOR L22F450 | 0
002181 | CODO PVC CAMPANA 2 1/2 X 90° | 0
002182 | CODO PVC CAMPANA 2 1/2 X 22° | 1
002183 | VALVULA EXPULSORA DE AIRE DE 2" | 0
002184 | REDUCCION BUSHING 1/2 A 1/4 GALVANIZADA | 0
002185 | FOTOCELDA 1500W 102-130V | 0
002186 | BASE PARA FOTOCELDA 127- 220V | 0
002187 | PINA BURNDY MODELO MY-29-3 ( POCHADORA ) | 0
002188 | ACUMULADOR L27F700 | 0
002189 | MAZA 40202-1 | 0
002190 | DIGESTION VIAL HR HW | 0
002191 | TORNILLO 2116029 | 0
002192 | GOMAS K-9375M | 0
002193 | BUJE 54476-03W60 | 0
002194 | BRAZO 48530-01625 | 0
002195 | ROTULA K-9022 | 0
002196 | BUJE K9609 | 0
002197 | COLORIMETRO PARA DETERMINAR DE FLUOR | 0
002198 | REACTIVO SPANNDS | 0
002199 | POLIMERO CATIONICO FLOCULATE ( TAMBOS DE 204 KG) | 0
002200 | SULFATO DE ALUMINIO STD | 0
002201 | PICA TIPO CINCEL | 0
002202 | SOPORTE 7330 | 0
002203 | BALERO CARDAN | 0
002204 | CRUCETA A-502X | 0
002205 | REPARACION Y REVISION DE LUCES DEL VEHICULO | 0
002206 | MANGUERA ENFRAM PARA TORNADO | 0
002207 | TUBO REFRIG PARA TORNADO | 0
002208 | RETEN FEDERAL 6808 | 0
002209 | BALATA PSS751 | 0
002210 | HERRAJES HOKC415 | 0
002211 | DESBROZADORA RECTA | 0
002212 | ABRAZADERA DE ACERO INOXIDABLE 4"X6" 95-125 | 11
002213 | CINTURON DE LINIERO 6 CAPAS | 0
002214 | BANDOLETA CON GANCHOS FORJADOS | 0
002215 | LLANTA 215/70 15R | 0
002216 | VENTILADOR MOTOR | 0
002217 | VALVULA REDUCTORA DE PRECION DE 4" | 0
002218 | HIPOCLORITO DEL CALCIO | 0
002219 | SENSOR PC123 | 0
002220 | CAJA DE VELOCIDADES | 0
002221 | DISTRIBUIDOR DE NISSAN Z24 | 0
002222 | DISTRIBUIDOR NISSAN ARR09F | 0
002223 | KIT DE EMBRAGE | 0
002224 | JUEGO DE BOMBA ELECTRICA DE CO | 0
002225 | MOFLE DE VEHICULO | 0
002226 | POTENCIOMETRO | 0
002227 | CONCHA PARA CARRETILLA | 0
002228 | VALVULA REGULADORA DE PRESION DE 8" | 0
002229 | AISLADOR PUNTA DE POSTE | 0
002230 | ANGULO 1 1/2 X 1/4 | 0
002231 | PTR 1 1/4 X C 12 | 0
002232 | SOLERA 1 1/4 | 0
002233 | REPARACION DE BOSTER | 0
002234 | LLANTA 275-17 MOTO | 0
002235 | ACUMULADOR DE MOTO | 0
002236 | CAMARA 17 MOTO | 0
002237 | REPARACION DE BARRAS DE MOTO | 0
002238 | TEE PVC CAMPANA 14" X 4" | 0
002239 | CARRETE PVC 4" | 0
002240 | CARRETE PVC 14" | 0
002241 | CONTACTOR 3RT1036 | 0
002242 | RETOCHAMBER DOBLE T30 NEGRA REFORZADO | 0
002243 | VALVULA DESCARGA RAPIDA | 0
002244 | CABLE PARA BUJIA CHEVROLET | 0
002245 | BOTA PANTALONERA BATA | 0
002246 | ARNES TRUPER | 0
002247 | ARNES VEHICULAR | 0
002248 | CODO GALVANIZADO DE 3" X 90 | 1
002249 | MANGUERA LAY FLAT 3" | 0
002250 | LLANTA R15 235/75 | 0
002251 | ANAQUEL | 0
002252 | MANGUERA PARA FRENOS | 0
002253 | CABLE XLP 3X1/0 + 1X2 | 0
002254 | GUARDAMOTOR MANUAL 20-25 AM | 0
002255 | CONTACTOR AUXILIAR | 0
002256 | CONTACTOR AF 26 110-220 | 0
002257 | GUARDAMOTOR MS 116 4 A 6.3 | 0
002258 | CONTACTOR AF9 120-240V | 0
002259 | GABINETE METALICO 80X60X30 IP55 | 0
002260 | PASTILLA TERMICA 3P 16 A | 0
002261 | PASTILLA TERMICA 3P 40A | 0
002262 | INTERRUPTTOR 100 AMP3 POLOS C/ZAPATAS | 0
002263 | CORTOCIRCUITO FUSIBLE 21KV | 0
002264 | CABLE DESNUDO CAL 4 | 0
002265 | REAGEN SET SILICA HR 2429600 | 0
002266 | SULFAVER 4SULFATE RGT X100 2106769 | 0
002267 | PHOSVER 3 PWD PLWS 10ML PK/100 2106069 | 0
002268 | NITRIVER 5 NTRATE REAGENT 10ML/100 2106169 | 0
002269 | REAGENT SET FOR ALUMINIO 2242000 | 0
002270 | ACIDO SULFURICO 0.0200 N | 0
002271 | CARBONATO DE SODIO 0.200 N | 0
002272 | FENOLFTALEINA 0.5 % EN ALCOHOL AL 50% | 0
002273 | CARBONATO DE CALCIO 0.0100 M | 0
002274 | BUFFER P/DUREZA CLURURO-HDROXIDO DW AMONIO | 0
002275 | NEGRO DE ERICCROMO-CLORURO DE SODIO | 0
002276 | HIDROXIDO DE SODIO | 0
002277 | MUREXIDA-SODIO CLORURO | 0
002278 | CLORURO DE SODIO 0.0141 | 0
002279 | NITRATO DE PLATA 0.0141 | 0
002280 | CROMATO DE POTASIO NEUTRALIZADO | 0
002281 | ACIDO ROSOLICO ONDICADOR COLLARIN25 GF | 0
002282 | AGAR-M | 0
002283 | ALCOHOL ETILICO ABSOLUTO A C S | 0
002284 | HIDROXIDO DE SODIO A-C-S FERMONT | 0
002285 | PEPTONA DE CASEINA 300 GR-BD | 0
002286 | FOSFATO DE POTASIO MONOBASICO A C S | 0
002287 | FILTRO DIESEL | 0
002288 | CLORURO DE MAGNESIO A C S | 0
002289 | AGAR MF-C | 0
002290 | TUBING PARA SERVICIO DE FRENOS AIRE 1/2 | 0
002291 | TUERCA PARA MANGUERA RAPIDA 1/2 | 0
002292 | BARRIL 1/2 PARKER ALTO | 0
002293 | INSERTO 1/2 PARKER | 0
002294 | TUBO CORRUGADO DE INSTALACION | 0
002295 | ABRAZADERA PLASTICA NEGRO | 0
002296 | VALVULA CEBADORA DIESEL | 0
002297 | MANGUERA AIRE 1/4 PARKER | 0
002298 | CILINDRO INF | 0
002299 | MANGUERA BAJA PRECION | 0
002300 | BOMBA US9293 | 0
002301 | SENSOR 9334 | 0
002302 | BUJIA LFR6C-11 | 0
002303 | EMPAQUE PS-31310 | 0
002304 | RETEN 710644 | 0
002305 | EMPAQUE CA-1310 | 0
002306 | TERMOSTATO 298-180 | 0
002307 | EMPAQUE MU41310 | 0
002308 | EMPAQUE MU-41310-A | 0
002309 | VARILLA 48560-35125 | 0
002310 | TERMINAL 1216003 | 0
002311 | MOTOBOMBA 8 HP 3 X 3 | 0
002312 | REPUESTO DE SEGUETA PARA ARCO DE 21" | 0
002313 | JUEGO DE 20 DESARMADOR DE PUNTA | 0
002314 | PINZAS SACA FUSIBLE | 0
002315 | JUEGO DE 6 DESARMADORES DE JOYERO | 0
002316 | MARTILLO | 0
002317 | MARTILLO DE 20 OZ | 0
002318 | JUEGO DE BROCAS | 0
002319 | ROTOMARTILLO ELECTRONEUMATICO 650 WTAS | 0
002320 | MULTIMETRO INDUSTRIAL | 0
002321 | ROTOMARTILLO INDUSTRIAL 1100WTAS | 0
002322 | JUEGO DE 42 DADOS DE 1/2 | 0
002323 | MEDIDOR DE TEMPERATURA | 0
002324 | JUEGO DE 20 LLAVES COMBINADAS | 0
002325 | JUEGO DE 13 LLAVES ALIEN STANDAR | 0
002326 | JUEGO DE13 LLAVES ALIEN MILIMETRICAS | 0
002327 | PERICA DE 24" | 0
002328 | MOTORRED SUMITOMO CNHM05-6125DBYA-319 0.5HP | 0
002329 | GABINETE 30*25/15 | 0
002330 | JUEGO DE DESARMADORES 8 PIEZAS | 0
002331 | LLAVE DE CRUZ PARA AUTO 18" | 0
002332 | EXTENCION DE 6" PARA MATRACA 3/8" | 0
002333 | DADO DE 6 PUNTAS DE 5/8 PARA BUJIA | 0
002334 | DADO DE 6 PUNTAS 13/16 PARA BUJIA 3/8 | 0
002335 | MANGO ARTICULAR DE 18 X 20MM | 0
002336 | JUEGO DE LLAVE TORX 7 PIEZA | 0
002337 | LLAVE COMBINADA MILIMETRICA17 X 256 MM | 0
002338 | LLAVE COMBINADA MILIMETRICA 14 X 220 | 0
002339 | LLAVE COMBINADA 15/16 X 338MM | 0
002340 | JUEGO DE DESARMADOR DE IMPACTO 7 PIEZAS | 0
002341 | JUEGO DE DESARMADOR 6 PIEZAS | 0
002342 | EXTENCION PARA MATRACA DE 12" 3/8 | 0
002343 | PINZA PUNTA Y CORTE 6" | 0
002344 | RADIO KENW 440-480MHZ 4W | 0
002345 | PERNO HGC17-0868 | 0
002346 | RONDANA HGC17-0860 | 0
002347 | TUERCA HGC17-0860 | 0
002348 | MUELLES ( REPARACION ) | 0
002349 | HOJA DE MUEY | 0
002350 | MUEY | 0
002351 | BUJE | 0
002352 | PERNO | 0
002353 | TORNILLOS STD | 0
002354 | TORNILLO CENTRO | 0
002355 | ABRAZADERA | 0
002356 | PERCHA | 0
002357 | ASIENTO MUEY | 0
002358 | RONDANA PRESION | 0
002359 | SEPARADOR | 0
002360 | RONDANA PLANA | 0
002361 | RONDANA PLANA ACERO | 0
002362 | TUERCA SEGURIDAD STD | 0
002363 | SOLERA | 0
002364 | VARILLA PARA SOLDAR | 0
002365 | GRASERA 1/8 RECTA | 0
002366 | FELPA | 0
002367 | BROCHA DE 6" | 0
002368 | LAMINA GALVANIZADA LISA 3 X10 C18 | 0
002369 | ANGULO 3/8 X 1" | 0
002370 | SOLERA 3/16 X 1/2" | 0
002371 | SOLERA 3/16 X 1 | 0
002372 | MALLA MOSQUETERA 2.14X .92 | 0
002373 | ANGULO 3/16 X 1" | 0
002374 | FUSIBLE CILINDRICO | 0
002375 | JUEGO DE DADOS 1/2" 10 PZAS | 0
002376 | ACUMULADOR L47550 | 0
002377 | ESPATULA 3" | 0
002378 | ESPATULA 2" | 0
002379 | LIJA LONA 60 | 0
002380 | XILOL | 0
002381 | HORQUILLA SUP L XTERRA NISSAN | 0
002382 | HORQUILLA SUPERIOR R XTERRA NISSAN | 0
002383 | ROTULA INFERIOR IZQUIERDA NISSAN | 0
002384 | TAPANA012F | 0
002385 | TAPA INF NA012F | 0
002386 | TAPA MERIVA TRAS NA012F | 0
002387 | SOLDAR TAPA DE TRANSMISION | 0
002388 | MACHETE DOBLE FILO | 0
002389 | SOLERA 1/4 X 3 X 6.10 | 0
002390 | INTERREUPTOR AUTOMATICO CURVA C 1 POLO 20 A 230/400V | 0
002391 | POLIDUCTO NARANJA DE 1" | 0
002392 | CABLE XLP 1+1 6 | 0
002393 | LINTERNA DE CABEZA | 0
002394 | LAMPARA RECARGABLE | 0
002395 | MANGUERA MOLDEADA DINA | 0
002396 | MANGUERA MOLDEADA | 0
002397 | MANGUERA DE SUCCION DE 3" | 0
002398 | LLANTA PARA MOTO R18 | 0
002399 | CAMARA PARA MOTO R18 | 0
002400 | AFINACION DE MOTO | 0
002401 | BALATAS DE MOTO | 0
002402 | MEDIDOR WST 2" | 0
002403 | MOTOBOMBA 1 HP | 0
002404 | BOMBA SUMERGIBLE 7.5 HP | 0
002405 | GABINETE METALICO 50 X40X25 | 0
002406 | BOMBA SUMERGIBLE 5 HP | 0
002407 | REPARACION DE CLUTH | 0
002408 | ACUMULADOR L31P900 | 0
002409 | RESORTE PARA TORNADO | 0
002410 | MALLA PLAFON | 0
002411 | LIJA PARA PLOMERO GRANO 120 | 0
002412 | REDUCCION BUSIN G 3" A 1" | 0
002413 | TAPON MACHO GALVANIZADO 1" | 0
002414 | ADAPTADOR RAPIDO MACHO DE 3" | 0
002415 | ADAPTADOR HEMBRA RAPIDO DE 3" | 0
002416 | HORQUILLA 1516028 | 0
002417 | SWITCH-CISCO-SG200-48 PUERTOS- 10 | 0
002418 | CABLE POT CALIBRE18 | 0
002419 | REPARACION DE PALANCA DE DIRECCIONALES | 0
002420 | GOMA PARA JUNTA GIUBAULT DE 6" | 0
002421 | REPARACION DE RADIADOR | 0
002422 | FILTRO AIRE RS3542-40161505 | 0
002423 | FILTRO AIRE RS3543- 40161513 | 0
002424 | FILTRO HIDRAULICO 40161515 | 0
002425 | FILTRO AIRE46672-40161505 | 0
002426 | FILTRO ACEITE 40161504 | 0
002427 | FILTRO FS1251-40161513 | 0
002428 | FILTRO AIRE 40161505 | 0
002429 | BUJE 262-7043 | 0
002430 | ESPACIADOR 9R8291 | 0
002431 | ESPACIADOR 9R5429 -176-0626 | 0
002432 | PERNO 290-8156 -330-5854 | 0
002433 | CODO PVC ALCANTARILLADO 10" X 45° | 0
002434 | BUJE DE ORQUILLA SUP XTERRA 1016003 | 0
002435 | VARILLALAT SYD 1216003 | 0
002436 | TERMINAL EXT C3500 1103002 | 0
002437 | TERMINAL DIREC SIL 1500 ATSES3488 | 0
002438 | BRAZO AUX GM ATSK6535 | 0
002439 | ABRAZADERA PARA LAMPARA LED | 0
002440 | BOBINA DE CABLE CAT6E EXTERIOR | 0
002441 | PLUGS P/RED RJ45 MOD 790055 | 0
002442 | PLUGS P/RED RJ45CAT6 MOD 502344 | 0
002443 | FILTRO COMBUSTIBLE 40161513 | 0
002444 | FILTRO ACEITE 57730 10161504 | 0
002445 | FILTRO AIRE AF25557 40161505 | 0
002446 | FILTRO AIRE AF25558 40161505 | 0
002447 | REPARACION DE GATO DE VOLTEO DE PALA | 0
002448 | VALVULA TR-70 | 0
002449 | BULBO DE ACEITE | 0
002450 | EMPAQUE DE TAPA DE PUNTERIAS 31411700 | 0
002451 | FILTRO DE ACEITE 40161500 | 0
002452 | BUJIA MARCH | 0
002453 | TUBULAR SELLADO 2 X 1 ( TABLETA ) | 0
002454 | MENSULAS DE ACERO | 0
002455 | SOLUCION DE ALACENAMIENTO PARA ELECTRODO | 0
002456 | JUNTA CTK9031 | 0
002457 | DISCO BFR134310 | 0
002458 | JUNTA UNIVERSAL 6" 190 MM | 0
002459 | ORGANIZADOR DE CABLE VERTICAL DE 19" | 0
002460 | ORGANIZADOR DE CABLE VERTICAL 48U | 0
002461 | PULSETA PARA ROMPEDOR NEUMATICO DE 1 1/4 TIPO CICEL | 0
002462 | ARRANCADOR A TENCION REDUCIDA 60 HP 440V | 0
002463 | TAPIZAR DE LOS ASIENTOS | 1
002464 | PEGAMENTO PARA PVC DE 1 LT | 0
002465 | CODO PVC ALCANTARILLADO 6 X 45° | 106
002466 | ACUMULADOR L41650 | 0
002467 | VARILLA DIR MED RAM 1206005 | 0
002468 | VARILLA CENTRAL 1206004 | 0
002469 | TERMINAL DIR EXT RAM 4000 1106035 | 0
002470 | BUJE HORQUILLA INF RAM ATSK2004 | 0
002471 | FILTRO ML1003 ACEITE | 0
002472 | TALADRO DE BANCO | 0
002473 | REPARACION DE ALTERNADOR | 0
002474 | PORTA CEPILLO DE ALTERNADOR | 0
002475 | REPARACION DE CABEZA VEHICULAR | 0
002476 | FILTRO WF10086 | 0
002477 | FILTRO WF10096 | 0
002478 | FILTRO P550008 | 0
002479 | SOPORTE 1239 | 0
002480 | PINTURA VINILICA RINDF CUBETA 19LT | 0
002481 | EMPAQUE DEL RIEL, OLIVOS DE DIESEL | 0
002482 | REPARACION EXTENSION DE RETRO | 0
002483 | CINTA DE PAPEL 3M | 0
002484 | ABRAZADERA DE ACERO INOXIDABLE 8" 195-225 | 8
002485 | ABRAZADERA DE ACERO INOXIDABLE 6" | 8
002486 | MOTOCIERRA STIL MS-210 BARRA 18" | 0
002487 | REPARACION DE SINFIN HIDRAULICO | 0
002488 | REPARACION DE CABEZA Y MONOBLOCK VEHICULAR | 0
002489 | ROTULA INF | 0
002490 | ACUMULADOR L99400 | 0
002491 | LLANTA R17 235/80 | 0
002492 | POLIPASTO DE 1 TONELADA | 0
002493 | TEE PVC INSERCION | 0
002494 | YEE 6" SANITARIO | 0
002495 | CILINDRO DE ARRANQUE | 0
002496 | INTERRUPTOR ARRANQUE VEHICULAR | 0
002497 | BOBINA GM CHEYENNE | 0
002498 | ROTULA 1006016 | 0
002499 | ROTULA 1006012 | 0
002500 | BUJES 1406039 | 0
002501 | BUJES 1406042 | 0
002502 | TORNILLO DE CENTRO | 0
002503 | REPARACION GENERAL DE MOTOR PARA MOTO | 0
002504 | VALVULA DE ADMISION | 0
002505 | JUEGO DE PISTONES | 0
002506 | REPARACION DE MOTOR VEHICULAR | 0
002507 | REPARACION DE SUSPENCION GENERAL | 0
002508 | REPARACION DE ESCAPE | 0
002509 | BASE RELEVADOR 8 PINES | 7
002510 | RELEVADOR TIPO CLEMA 110V ABB | 0
002511 | FRASCO CON TAPA DE 500 ML | 0
002512 | TAPA 5218 | 0
002513 | ABRAZADERA PARA MUELLES | 0
002514 | EMPAQUE MU-430A | 0
002515 | EMPAQUE MU-430-E | 0
002516 | EMPAQUE PS-330 | 0
002517 | EMPAQUE CA-30 | 0
002518 | CODO GALVANIZADO 45° 1-1/4 | 0
002519 | NIPLE GALVANIZADO 1 1/4 X 12" | 0
002520 | BATERIA RECARGABLE 3.7V | 0
002521 | TERMOSTATO PARA NISSAN | 0
002522 | SOPORTE DAI 6676 NISSAN | 0
002523 | ANILLOS MELLING PARA NISSAN | 0
002524 | REPARACION DE FRENOS | 0
002525 | REPARACION DE MAROMAS DE CLUTCH | 0
002526 | BOMBA PARA DIRECCION HIDRAULICA | 0
002527 | FILTRO G296B | 0
002528 | BANDA MICRO V | 0
002529 | MANGUERA LAY FLAT 2" | 0
002530 | REDUCCION BUSING PVC POLIMEX 4 A 3 | 0
002531 | REDUCCION BUSING PVC POLIMEX 3 A 2 | 0
002532 | BRIDA ROSCADA PVC DE 4" | 0
002533 | VALVULA DE MARIPOSA DE 4" | 0
002534 | GABINETE DE 40X40X20 | 0
002535 | INTERRUPTOR T GAN 3 X 15 AMP | 0
002536 | BOTON SELCTOR | 0
002537 | FOCO PARA SEÑALIZACION | 0
002538 | TABLILLA DE CONEXIONES Y CANALETAS | 0
002539 | PICETA INTEGRAL DE PLASTICO DE 500 ML | 0
002540 | TANQUE DE COMBUSTIBLE | 0
002541 | BOMBA DE DIRECCION | 0
002542 | BAILARINA CON MOTOR HONDA | 0
002543 | GRAVA 1" TANQUES | 0
002544 | GRAVA 3/4" TAMQUES | 0
002545 | GRAVA 1/2 TANQUES | 0
002546 | GRAVA 1/4 TANQUES | 0
002547 | GRAVA 1/8 TANQUES | 0
002548 | ARENA SILICA MALLA 10X20 ROJIZA | 0
002549 | ACUMULADOR L58575 | 0
002550 | VALVULA IAC GM | 0
002551 | VALVULA PCV TR160 | 0
002552 | BUZOS HIDRAULICOS | 0
002553 | CORREA SINCRO | 0
002554 | TENSOR- FAJA DE TIEMPO | 0
002555 | REPARACION DE SWITCH | 0
002556 | VASO PRECIPITACION POLIPROPILENO 50 ML. | 0
002557 | PIPETA VOLUMETRICA CAPACIDAD 2ML | 0
002558 | SUCCIONADOR DE TRES VIAS | 0
002559 | CLORADOR MODELO G53J8PM4NNN | 0
002560 | CLORADOR MODELO D7288PM4 | 0
002561 | ABRAZADERA DE ACERO INOXIDABLE 12 X 8 | 0
002562 | ROTOR DIST S10 | 0
002563 | PRECINTO PLASTICO -THRU S C/ALAM | 0
002564 | REPARACION DE MASA TRACERA | 0
002565 | REPARACION DE CORTADORA DE CONCRETO | 0
002566 | REPARACION DE SISTEMA DE ENFRIAMINTO | 0
002567 | REPARACION DE SILLA SECRETARIAL | 0
002568 | TUBO DE FIERRO DE 1 1/4 | 0
002569 | BOMBA STEP 80 DE 1 X 115 VOLTS | 0
002570 | TAPON PVC CAMPANA DE 8" SISTEMA METRICO | 0
002571 | PISTON DE SILLA SECRETARIAL | 0
002572 | BASE TIPO ESTRELLA PARA SILLA SECRETARIAL | 0
002573 | REPARACION A MARTILLO ( CARGAR NITROGENO ) | 0
002574 | VALVULA DE CONTRAPRESION 1/2" NPT | 0
002575 | RUEDA NYLON 7X2 | 0
002576 | RUEDA NYLON 5 X2 1/2 | 0
002577 | CUBETA DE CLORO EN PASTILLA AL 99% | 0
002578 | AFINACION MAYOR PARA LA CORTADORA DE CONCRETO | 0
002579 | LAMINA DE ACERO INOXIDABLE 1.22 X 3.05 | 0
002580 | REPARACION DE FLECHA DE TOMA DE FUERZA | 0
002581 | SWITCH LINKSYS | 0
002582 | REPARACION DE ENCENDIDO DE MOTO | 0
002583 | MOTOR SUMERGIBLE 60 HP 8" 2F 460V 60HZ | 0
002584 | ACUMULADOR 120700 | 0
002585 | TEE FO BRIDADO10" X 6" | 0
002586 | PEDAL DE CLUTCH | 0
002587 | AMORTIGUADOR 911149 | 0
002588 | TERMINAL ES-3492 | 0
002589 | ROTULA SUP K-6540 | 0
002590 | ROTULA INF K-6539 | 0
002591 | VIELETA EU-370 | 0
002592 | BALATA PC-785 | 0
002593 | GOMAS K-6439 | 0
002594 | JUEGO DE BUJES K-6395 | 0
002595 | JUEGO DE BUJES K-6327 | 0
002596 | TORNILLO EST K80631 | 0
002597 | TEE SOLDABLE DE 6" | 3
002598 | BOMBA DOSIFICADORA 1/4 HP | 0
002599 | REPARACION DE MOTOR DE RETRO | 0
002600 | JUEGO DE EMPAQUE DE MOTOR DE RETRO | 0
002601 | JUEGO DE RODILLOS DE MOTOR DE RETRO | 0
002602 | DISCO DE ARCO DE LEVAS DE MOTOR DE RETRO | 0
002603 | BOBINA DE MOTOR DE RETRO | 0
002604 | VIDRIO DE RELOJ 9985-75 | 0
002605 | MATRAZ VOLUMETRO 100 ML | 0
002606 | REGISTRO DE CONCRETO DE 33X33X40 | 0
002607 | GUARDAMOTOR WEG MPW-18 DE 10 A 16 AMP | 0
002608 | GUARDAMOTOR WEG MPW 40 DE 2.5 A 4 AMPS | 0
002609 | BARRA DISTRIBUCION 45MM 5B | 0
002610 | CONTACTOR WEG CWM18-10 BOBINA 440 VOLTS | 0
002611 | CONTACTOR WEGCWM25-00 BOBINA 440 VLTS | 0
002612 | CONTACTOR WEGCWM12-10 BOBINA 440 VLTS | 0
002613 | FILTRO GG63 GASOLINA NISSAN | 0
002614 | CHICOTE PARA TOMA DE FUERZA | 0
002615 | KIT DE REPARACION DE MOTOR DE RETRO | 0
002616 | TEE GALVANIZADA DE 2" X 2" | 0
002617 | NIPLE GALVANIZADO DE 2" X 5" | 0
002618 | CODO GALVANIZADO DE 2" | 0
002619 | COPLE GALVANIZADO DE 2" | 0
002620 | REDUCCION BUSHING GALVANIZADA DE 2" A 1 | 0
002621 | NIPLE GALVANIZADO DE 2" X 12" | 0
002622 | REPARACION DE FECHA | 0
002623 | PUNTA BARRA CUADRADA 3" DESAZOLVE | 0
002624 | PUNTA DE LANZA ARENERA DESAZOLVE | 0
002625 | PUNTA DOBLE DE 2" DESAZOLVE | 0
002626 | SOPORTE 1220 | 0
002627 | SOPORTE 1218 | 0
002628 | SOPORTE 1110 | 0
002629 | SOPORTE 1109 | 0
002630 | RECTIFICACION DE MOTOR | 0
002631 | KIT DE ACEITE Y FILTROS | 0
002632 | INTERRUPTOR TERMICO DE 3 POLOS 70 AMP | 0
002633 | MANDIL CONTRA ACIDOS | 0
002634 | POLVO NEUTRALIZANTE PARA ACIDO SULFURICO | 0
002635 | TUBO DE CULTIVO CON TAPON ROSCADO | 0
002636 | GRADILLA AZUL 40 LUGARES | 0
002637 | SOLUCION BUFER PARA DUREZA DE AGUA 1.0LT | 0
002638 | PINZA DOBLE PARA BURETA | 0
002639 | MEMBRANA ESTERIL BCA 47 MM 0.45 PK/200 | 0
002640 | TPTZ REACTIVO PARA HIERRO C/100 | 0
002641 | UNION END 1/2 NPTF PVC | 0
002642 | UNION NUT 1/2 PVC | 0
002643 | YUGO VEHICULAR | 0
002644 | ESPIGA VEHICULAR | 0
002645 | TUERCAS VEHICULAR 31161700 | 0
002646 | SODIO DE CLORURO RA ACS | 0
002647 | TPTZ IRON RGT PWD | 0
002648 | TUBO DE CULTIVO DECORADO | 0
002649 | GRADILLA ONERACK PARA 24 TUBOS | 0
002650 | MANGANESE LOW RANGE REAGENT SET 0.07M | 0
002651 | HIERRO FERROSO RGT PP 25ML | 0
002652 | DEIONIZES WATER 4LT | 0
002653 | NITRATE TNT+LR0.2-13.5MG/L | 0
002654 | NITRATE TNT-LR0.015-0.6MG/L | 0
002655 | FERROZINE RGT SOL PLWS | 0
002656 | CADENA PASO 100 | 0
002657 | BUJES PARA TIRANTES | 0
002658 | HIPOCLORITO DE SODIO 13% GRANEL | 0
002659 | REPARACION DE LLANTA E MOTO | 0
002660 | MOTOR SUMERGIBLE 50 HP 3F 440V | 0
002661 | CORTADOR DE RAMAS ALTAS | 0
002662 | LLANTA 265/75R16 | 0
002663 | TOY TACOMA ATB09G | 0
002664 | SOPORTE HILUX ABC12G | 0
002665 | CABLE MONOPOLAR DE ALUMINIO FORRADO 3/0 | 0
002666 | REPARACION DE RELEVADOR VEHICULOR | 0
002667 | REPARACION DE SOLENOIDE | 0
002668 | CAMARA DE INSPECCION | 0
002669 | ADAPTADOR DE TUBOS PARA CAMARA DE INSPECCION | 0
002670 | LOCALIZADOR DE SONDAS | 0
002671 | FYEMP SUBURBAN 1M506G | 0
002672 | TUERCA UNION CPVC 1/2 | 0
002673 | TUERCA UNION DE 3/4 CPVC | 0
002674 | VALVULA ESFERA 1" CPVC | 0
002675 | REDUCCION CPVC 1" A 3/4 | 0
002676 | REDUCCION CPVC 3/4 A 1/2 | 0
002677 | TUERCA UNION 1" CPVC | 0
002678 | BOMBA SUMERGIBLE 30 HP 3F 460V | 0
002679 | SONDA ELECTRICA USO INDUSTRIAL | 0
002680 | BOMBA SUMERGIBLE DE 60 HP | 0
002681 | PERMANGANATO DE POTASIO | 0
002682 | BOBINA FC45 | 0
002683 | TEE PVC 2 1/2 X 1" | 0
002684 | POLIMERO COAGULANTE LIQUIDO | 0
002685 | MAQUINA PERFORADORA DE TOMAS | 0
002687 | LLANTA 10.00-20 | 0
002688 | CODO PVC 8" X 22º SISTEMA METRICO | 0
002689 | TEE PVC 8" MM X 3 S/I | 1
002690 | TEE PVC 3 X 2 1/2 | 0
002691 | REPARACION DE CHASIS Y ACORAZADO | 0
002692 | CLORADOR MODELO C771-26S | 0
002693 | CLORADOR MODELO C101-498SP | 0
002694 | MOTOR SUMERGIBLE 100 HP SERIE X | 0
002695 | MOTOR SUMERGUIBLE 75 HP 3F | 0
002696 | ARBOL DE LEVAS | 0
002697 | CADENA PASO 80 | 0
002698 | REPARACION DE BOMBA DE INYECCION | 0
002699 | JUEGO DE CHUMACERA PARA CARETILLA | 0
002700 | JUEGO DE TORNILLOS PARA CARETILLA | 0
002701 | ACUMULADOR 45 HL | 0
002702 | TORNILLO 1" X 7" | 0
002703 | CORBATA PARA LLANTA 1000 20R | 0
002704 | CAMARA PARA LLANTA 1000 20R | 0
002705 | REPARACION DE DIFERENCIAL | 0
002706 | PASTILLA ROJO FENOL C/1000 | 0
002707 | REPARACION DE MAZA DELANTERA | 0
002708 | MATRAZ DE 1000 ML | 0
002709 | MULTIPLE ADMISION | 0
002710 | DIFERENCIAL | 0
002711 | TUBO PVC 14" SISTEMA METRICO | 24
002712 | REPARACION DE SISTEMA INYECCION | 0
002713 | REPARACION DE COMPACTADORA | 0
002714 | SOLDADORA GENERADORA 5500 | 0
002715 | BOMBA EXTRECTORA DE LODOS 1.5 HP | 0
002716 | ACTUADOR ELECTRONICO | 0
002717 | INTERRUPTOR TERMOMAGNETICO ED4 125 A | 0
002718 | SARTO MEMBRANA NIT ( FILTRO ) 0.45 MM | 0
002719 | BOLSA ESTERIL | 0
002720 | PAPEL PARAFILM | 0
002721 | SOLUCION INDICADOR 0.1% 50 ML | 0
002722 | REACTIVO CIANURO ALCALINO | 0
002723 | ACIDO ASCORBICO | 0
002724 | ALCOHOL 96ª DE LITRO | 0
002725 | VENTANA CORREDIZA CON VIDRIO | 0
002726 | PANEL DOWNLIGHT CUADRADO | 0
002727 | FUSIBLE DE 200 AMP | 0
002728 | COPLE DE BRONCE 3/4 | 0
002729 | LLANTA R14/175/70 | 0
002730 | LLANTA R14/215/70 | 0
002731 | REPARACION VOTEO | 0
002732 | MOTOR SUMERGIBLE 30HP 6" 460V 60HZ | 0
002733 | ESCOBILLON P/MATRAZ 250ML | 0
002734 | ESCOBELLON P/MATRAZ 1LT | 0
002735 | ESCOBILLON P/PPETA | 0
002736 | BOMBA 20860 | 0
002737 | PLACA DE HULE ARMOLITE | 0
002738 | TORNILLOS 31161500 | 0
002739 | FILTRO DE AIRE F87-A55 SILVERADO | 0
002740 | FILTRO DE ACEITE SILVERADO | 0
002741 | FILTRO DE GASOLINA FGI19 SILVERADO | 0
002742 | ERRADIC CEREAL BROMAD | 0
002743 | KLERAT WAX BLOCK | 0
002744 | EMPAQUE DE PLOMO DE 14" | 0
002745 | COPLE C-40 LISO DE 2" | 0
002746 | NIPLE C- 40 DE 2" X 4" | 0
002747 | NIPLE C-40 DE 2" X 8" | 0
002748 | TEE PVC SISTEMA METRICO 12" X 6" | 1
002749 | REPARACION DE PERCHA | 0
002750 | NOBRAKET KS 100 | 0
002751 | BOBINA TOYOTA | 0
002752 | MOTOR SUMERGUIBLE DE 50 HP MARCA AS MOTOR | 0
002753 | CINTA EVOLIS HUGHTRUST | 0
002754 | TAPON PVC ESPIGA 2" | 1
002755 | TUBO C-40 ROSCADO DE 3" | 0
002756 | CANDADO CUADRADO 10 PHILIPS | 0
002757 | CANDADO CUADRADO PARA CORTINA | 0
002758 | CANDADO CUADRADO COR70HP | 0
002759 | CANDADO 104 PHILLIPS | 0
002760 | CERRADURA DE BARRA | 0
002761 | CERRADURA 715 PHILLIPS | 0
002762 | CERRADURA DE POMO | 0
002763 | LAVABO | 0
002764 | PEDESTAL PARA LAVABO | 0
002765 | MEZCLADORA PARA LAVABO | 0
002766 | CESPOL FLEXIBLE | 0
002767 | LLAVE DE CONTROL | 0
002768 | MANGUERA ALIMENTADORA | 0
002769 | EMPAQUE CONECTOR | 0
002770 | RECOGEDOR DE BOTE | 0
002771 | REPARACION DE ELECTRODO COMBINADO DE PH | 0
002772 | MEDIDOR DE 1" SONATA | 0
002773 | GUANTES DE PIEL | 0
002774 | ACUMULADOR L8D1125 LTH06H | 0
002775 | AMORTIGUADOR T HILUX | 0
002776 | AMORTIGUADOR OJO GROB HILUX | 0
002777 | CLUTCH PARA NISSAN | 0
002778 | GUANTE LATEX | 0
002779 | SOLERA 3/4 X 3/16P | 0
002780 | REDONDO 1/2 | 0
002781 | REPARACION DE SISTEMA ELETRICO VEHICULAR | 0
002782 | RADIADOR PARA TORNADO | 0
002783 | BOMBA DE GASOLINA PARA NISSAN | 0
002784 | FUENTES DE PODER R500 | 0
002785 | MOTOVENT CORSA | 0
002786 | FAN CLUTCH SILVERADO | 0
002787 | ROTOR DIST VORTEC | 0
002788 | EMPAQUE PARA ARBOL | 0
002789 | PINTURA ESMALTE AZUL REY CUBETA | 0
002790 | PINTURA ESMALTE ORGANICO | 0
002791 | REPARACION DE TIJERA DE VOLTEO | 0
002792 | EXTREMIDAD PVC ESPIGA DE 10" SM | 0
002793 | CODO PVC 10" X 90 SM | 0
002794 | COPLE PVC 6" SM | 0
002795 | ADAPTADOR BRIDADO DE 10" | 0
002796 | CABLE SUMERGIBLE 3 X 10 | 0
002797 | BALATA D1567 HILUX | 0
002798 | JUNTA GUIBAULT 6"X 160 MM | 0
002799 | AUTOTRANSFORMADOR 25-30 HP 440 V | 0
002800 | CONTACTOR TRIPOLAR | 0
002801 | GUANTE NAILON RECUBIERTO | 0
002802 | SOPORTE 1911 | 0
002803 | SOPORTE 1019 | 0
002804 | RELEVADOR BIMETALICO S2 | 0
002805 | ARRANCADOR ATR 50 HP | 0
002806 | CABLE DE ACERO DE 1/4" | 0
002807 | TENSOR DE CABLE DE ACERO | 0
002808 | CAJA DE HERRAMIENTA METALICA | 0
002809 | PINTURA BRILLOLUX | 0
002810 | THINNER ESTANDAR DE 19 LTS | 0
002811 | IMPERMIALBILIZANTE DE 5 AÑOS | 0
002812 | POLIN MONTEN C.14 | 0
002813 | RVOL. COBRE PK/100 | 0
002814 | ALKALINE CYANIDE REAG. 50ML. | 0
002815 | PAN INDICADOR SOL. 0.1 50ML | 0
002816 | RVO. ACIDO ASCORBICO 25 ML. | 0
002817 | BLEACHNG 3RGTPK/100 | 0
002818 | PLAYERAS PARA EL PERSONAL | 0
002819 | SILLA ECO VISITA | 0
002820 | DEMOLEDOR ELECTRICO | 0
002821 | PINTURA BRILLOLUX ( GALON ) | 0
002822 | SOLDAR PETACAS A MARTILLO | 0
002823 | REPATACION TAPA, RETEN Y HAUSEN | 0
002824 | BOMBA SUMERGIBLE KPOR3-R150-37 DE 15 HP | 0
002825 | LAMINA GALVANIZADA 3X10 CAL. 14 | 0
002826 | TRIMER T35-M12 | 0
002827 | CORTADORA DE CONCRETO | 0
002828 | GENERADOR HOTECHE 10,000 W | 0
002829 | LAMINA ANTIDERRAPANTE | 0
002830 | AXEL TITANIUM 19L | 0
002831 | AXEL SILVER 19L | 0
002832 | BUJE 1416015 | 0
002833 | RESORTE DELANTERO S-10 | 0
002834 | VARILLA CENTRAL S-10 | 0
002835 | AMORTIGUADOR S-10 | 0
002836 | TERMINAL EXT S-10 2033RL | 0
002837 | TERMINAL EXT S-10 2034RL | 0
002838 | BUJE SUPERIOR S-10 | 0
002839 | ROTULA SUPERIOR S-10 | 0
002840 | ROTULA INFERIOR S-10 | 0
002841 | HORQUILLA INFERIOR S-10 IS | 0
002842 | HORQUILLA INFERIOR S-10 DE | 0
002843 | BARRA EST S-10 | 0
002844 | TORNILLO TORN 8" | 0
002845 | CORTA TUBO CHICO | 0
002846 | PINTURA PRACTIKA MATE BCO DE 19L | 0
002847 | REPARACION DE POTENCIOMETRO VEHICULAR | 0
002848 | REPARACION DE EJE DELANTERO | 0
002849 | CANDADO -103 | 0
002850 | MALLA CICLON | 0
002851 | REPARACION DE POLEA | 0
002852 | CODO PVC ALCANTARILLADO 24" | 0
002853 | TERMINALES PORTATIL | 0
002854 | ESMERILADORA 7" | 0
002855 | FILTRO LF667 VACT | 0
002856 | FILTRO FF5324 VACT | 0
002857 | FILTRO RS3548 VACT | 0
002858 | FILTRO RS3722 VACT | 0
002859 | FILTRO LF16243 VACT | 0
002860 | FILTRO 51860 VACT | 0
002861 | RELEVADOR BIMETALICO 17-22 A | 0
002862 | MEDIDOR IRRIGACION 3" | 0
002863 | DADO PARA TARAJA | 0
002864 | EXTENCION DE LUZ DE 20 METROS | 0
002865 | CILINDRO DE GAS 2 KGRS | 0
002866 | REPARACION DE ESPIGA DE MOTOR | 0
002867 | BOBMBA ELECTRICA | 0
002868 | PUNSETA DE 1 1/8" PUNTA DE LAPIZ MARTILLO | 0
002869 | PUNSETA DE 1 1/8 PUNTA ANCHA | 0
002870 | KIT DE TIEMPO HILOX | 0
002871 | JUEGO DE EMPAQUES HILOX | 0
002872 | PISTONES HILOX | 0
002873 | METAL CENTRO | 0
002874 | ANILLOS HILOX | 0
002875 | PICAPORTE | 0
002876 | CONTROL GP PARA RETRO | 0
002877 | EXTENCION DE LUZ 30 METROS | 0
002878 | BALERO MAZA | 0
002879 | CONO 714149 | 0
002880 | RETEN 29867 DE 3000-3750 | 0
002881 | TAZA 714110 TIMKEN | 0
002882 | REPARACION DE ROMPEDOR NEUMATICO | 0
002883 | INSTALACION DE LUCES VEHICULAR | 0
002884 | CISTENA | 0
002885 | IMPRESORA HP LASERJET PRO M501DN | 0
002886 | IMPRESORA HP LASERJET PRO M 15W | 0
002887 | PERTIGA TELESCOPICA | 0
002888 | PINTURA AXEL SILVERADO CUBETA | 0
002889 | PANTALON DE DICKIES | 0
002890 | CONTACTOR 3RT2027 440V | 0
002891 | KIT TEST CHLORIHE DPD PH | 0
002892 | RELEVADOR BIMETALICO DE 36-45 | 0
002893 | LLANTA DELANTERA PARA MOTO | 0
002894 | LLANTA TRACERA PARA MOTO | 0
002895 | DISPOCITIVO DE CIERRE GALVANIZADO DE 1/2" | 0
002896 | DISPOCITIVO DE CIERRE PARA COBRE DE 1/2" | 0
002897 | DISPOCITIVO DE CIERRE PARA MANGUERA DE 1/2" | 0
002898 | AMPLEACION PVC 4" A 6" | 1
002899 | AMPLEACION PVC 3" A 6" | 3
002900 | CLORADOR DOSIFICADOR MODELO SD72-88P | 0
002901 | CLORADOR DOSIFICADOR MODELO P161-368 | 0
002902 | BOMBA SUMERGIBLE 100 HP DE 12 TAZONES | 0
002903 | REPARACION TRANSMISION AUTOMATICA | 0
002904 | SOPORTE 3443H | 0
002905 | COPLE PVC INSERCION 3" | 0
002906 | PISTONES PARA SILVERADO | 0
002907 | METALES DE CENTRO 4663-020 | 0
002908 | METALES DE BIELA 8-2555-020 | 0
002909 | BUJES 1235 | 0
002910 | ANILLOS 9123KX | 0
002911 | COMPRESOR 50LT | 0
002912 | MANGUERA PARA COMPRESOR | 0
002913 | FUSIBLE CUCH | 0
002914 | SUICH DE ENCENDIDO | 0
002915 | LLANTA PARA REVOLVEDORA | 0
002916 | REPARACION DE MANUBLIO | 0
002917 | PASTILLA TERMICA 3 * 60 | 0
002918 | REPUESTO DE CONDCCION CILINDRICO BUSSMANN | 0
002919 | NEUPRENO GARLOCK | 0
002920 | MODULO DE RECEPCION | 0
002921 | TAZA NACIONAL25523 | 0
002922 | TAZA EXT EJE NACIONAL | 0
002923 | CAMBIAR TAPA DE RADIADOR | 0
002924 | LINTERNA RECARGABLE 1500 LUMINERS | 0
002925 | BIELDO 4 DIENTES | 0
002926 | FLEXOMETRO 10MTS | 0
002927 | DESARMADOR JOYERO | 0
002928 | BOMBA SUMERGIBLE PARA LODOS | 0
002929 | FILTRO ACEITE INTERNA T444 | 0
002930 | FESTER CR-66 GRIS | 0
002931 | TUERCA PLANA DATSUN | 0
002932 | RETEN RDA D FRONTIER 710478 | 0
002933 | CORONA PARA RUEDA | 0
002934 | SILLA CAJERO BASE NYLON | 0
002935 | FARO D-22 NISSAN | 0
002936 | LASER 1D, NEGRO | 0
002937 | LAPTOP 14" | 0
002938 | COMPUTADORA COMPLETA | 0
002939 | AMORTIGUADOR 37077 | 0
002940 | AMORTIGUADOR 37078 | 0
002941 | VALVULA FLOTADOR | 0
002942 | BOLA DE FLOTADOR CON BARILLA | 0
002943 | PERIODICO | 0
002944 | LIJA DE AGUA GRANO 150 | 0
002945 | LIJA DE AGUA GRANO 220 | 0
002946 | LIJA DE AGUA GRANO 360 | 0
002947 | TUALLITA BCO | 0
002948 | SOLVENTE PREPSOL | 0
002949 | ESMALTE NEGRO CHASIS | 0
002950 | BODY NEGRO CATALIZADO | 0
002951 | PRIMARIO RELLENADOR | 0
002952 | ESMALTE MONOCAPA | 0
002953 | AGITADOR DE ACERO INOXIDABLE ( MEZCLAS ) | 0
002954 | MAQUINA DE SOLDAR | 0
002955 | PROGRAMCION EN SISTEMAS SCADA Y PLC | 0
002956 | BALERO A66 | 0
002957 | RETEN 450494 | 0
002958 | RETEN 250864 | 0
002959 | BOBINA ELECTRO CI003H | 0
002960 | ALUVER 3 POWER PILLOWS C/100 | 0
002961 | CONJUNTO HIDRAULICO | 0
002962 | CLORADOR DOSIFICADOR P 141-358TI 058 | 0
002963 | BOMBA SUMERGIBLE DE 40 HP 460 V | 0
002964 | GUANTES CARNAZA LARGOS | 0
002965 | CATALIZADOR | 0
002966 | TERMOFUSORA FOSET 1000 | 0
002967 | TUBO VERDE DE FUSION DE 1/2 | 0
002968 | CODO VERDE FUSION DE 1/2 | 0
002969 | COPLE VERDE FUSION DE 1/2 | 0
002970 | TEE VERDE INS HEMBRA DE 1/2 | 0
002971 | CODO VERDE INS HEMBRA DE 1/2 | 0
002972 | VALVULA FUSION DE 1/2 | 0
002973 | CONECTOR VERDE INS HEMBRA DE 1/2 | 0
002974 | TUERCA 5/8 | 0
002975 | VALVULA ESFERA ROSCABLE DE 3/4 | 0
002976 | VALVULA ESFERA ROSCABLE 1" | 0
002977 | SWITCH DE ESCRITORIO 8 PUERTOS | 0
002978 | BALATA 1176P6 | 0
002979 | MAZA TRACERA DE MOTO | 0
002980 | PUNTA IMPACTO ( RETRO ) | 0
002981 | PERNO ( RETRO ) | 0
002982 | RETENEDOR ( RETRO ) | 0
002983 | ADAPTADOR ( RETRO) | 0
002984 | TELA DESPLEDAGA | 0
002985 | LAMINA NEGRA C-14 | 0
002986 | VENTILADOR DE MOTOR ( VEHICULAR ) | 0
002987 | ABRAZADERA DE ACERO INOXIDABLE 2" (45 A 75 ) | 12
002988 | CAPACITOR FIJO 70 KVAR | 0
002989 | CAPACITOR FIJO 60 KVAR | 0
002990 | CAPACITOR FIJO 25 KVAR | 0
002991 | CAPACITOR FIJO 20 KVAR | 0
002992 | CAPACITOR FIJO 14 KVAR | 0
002993 | CAPACITOR FIJO 10 KVAR | 0
002994 | CODO PVC SANITARIO 4" X 45° | 0
002995 | CODO PVC SANITARIO 3" X 45° | 0
002996 | REDUCCION FOFFO BREIDADA 4X2 | 0
002997 | JUNTA GIUBAULT 2" X 60MM | 40
002998 | KIT CLORO LIBRE/PH LAMOTTE | 2
002999 | TUBO LICUATITE 1 1/2 | 0
003000 | CONECTOR PARA LICUATITE 1 1/2 | 0
003001 | DISCO LAMINADO 4.5 | 0
003002 | BEDLINER NISSAN PU NP 300 | 0
003003 | COPLE PVC 12" SMM | 4
003004 | NIPLE 2 RC GALVANIZADO | 0
003005 | CARGADOR DE PILA RECARGABLE | 0
003006 | ORING NITRILO 1/2X5/16 | 0
003007 | VALVULA REGULADORA DE PRESION DE 6" | 0
003008 | TORNILLO 1/2 X 6" | 0
003009 | VALVULA MARIPOSA 2" | 0
003010 | LINEA DE VIDA ( SUJETADOR) | 0
003011 | MOTOR SUMERGIBLE DE 40 HP | 0
003012 | EXTENCION DE LUZ DE 6 METROS | 0
003013 | CLORADOR DOSIFICADOR PD051-838 | 0
003014 | FELPA MINI | 0
003015 | CEREATION 4 | 0
003016 | EXTER PACK ALMUADILLAS | 0
003017 | ACEITE MINERAL | 0
003018 | ZAPPER IMIDA | 0
003019 | NIPLE GALVANIZADO 3/4" ROSCA CORRIDA | 0
003020 | COPLE GALVANIZADO DE 3/4" | 0
003021 | COPLE GALVANIZADO DE 1" | 0
003022 | ABRAZADERA PVC 4 X 1" | 0
003023 | VALVULA REDUCTORA DE PRESION DE 3" | 0
003024 | CONO IMHOFF DE POLICARBONATO PARA SEDIMENTACION DE 1000M | 0
003025 | DETERGENTE HYCLIN PLUS ALCALINO 5LT | 0
003026 | PORTAPIPETAS RECTANGULAR DE ACERO | 0
003027 | ABRAZADERA DE ACERO INOXIDABLE 3 X 6" 75-100MM | 14
003028 | TEE FO BRIDADA 6" X 4" | 2
003029 | TAPON HEMBRE GALVANIZADO 1" | 0
003030 | BOMBA SUMERGIBLE DE 1 1/2 HP | 0
003031 | MONTEN 4 | 0
003032 | BOQUILLEX PLUS GRIS PERLA | 0
003033 | CONTRALAVABO | 0
003034 | LLAVE VOZZO | 0
003035 | LUCCA BLANCO | 0
003036 | PERESTAL | 0
003037 | PEGAZULEJO | 0
003038 | CODO GALVANIZADO DE 1 1/4 X 90° | 0
003039 | NUDO GALVANIZADO 1 1/4 | 0
003040 | PICHANCHA DE 1 1/4" | 0
003041 | REPARACION ROTOCHAMBRE | 0
003042 | REPARACION DE GATO DE LA RETRO | 0
003043 | AUTOTRASFORMADOR 75 HP 440V | 0
003044 | BOBINA CHRYS | 0
003045 | DISCO DIAMANTE DE 7" | 0
003046 | REPARACION DE ENCENDIDO | 0
003047 | ARCHIVERO 4 GAVETAS | 0
003048 | RELEVADOR BIMETALICO 55-250 AMO 3RB2066-1GGC2 | 0
003049 | LONA PRETUL 6 X 12 METROS | 0
003050 | ACEITE 2 TIEMPO PARA PODADORA | 111
003051 | CELDA P/TUBIDIMETRO 2100N | 0
003052 | CELDA 25 ML | 0
003053 | LLANA REDONDA 16" | 0
003054 | LLANA REDONDA 14" | 0
003055 | CIZALLA PUNZADORA 1/8 | 0
003056 | BOMBA ELECTRICA PARA AGUA DE 1/2 HP | 0
003057 | MANGUERA DE SUCCION 1" | 0
003058 | ADAPTADOR GALVANIZADO 1 1/4" | 0
003059 | BOMBA DE GASOLINA PARA RAM | 0
003060 | REPARACION DE MARTILLO ( RETRO ) | 0
003061 | FILTRO FS19930 | 0
003062 | FILTRO FF5019 | 0
003063 | FILTRO AF25707 | 0
003064 | FILTRO AF25732 | 0
003065 | MOTOR SUMERGIBLE 25HP | 0
003066 | MOTOBOMBA DE 5 HP | 0
003067 | LIMPIABRISAS 20" | 0
003068 | BOTAS SANITARIAS | 0
003069 | MALLA DE SEGURIDAD | 0
003070 | MOTOCENT TOLVA | 0
003071 | JUEGO DE TORNILLOS CABEZA | 0
003072 | TOMA DE AGUA | 0
003073 | SILLA OPERATIVA | 0
003074 | TUBO PVC 18" SISTEMA METRICO | 24
003075 | COPLE DE TRANSICION 18" A 460MM | 8
003076 | INVERSOR DE CORRIENTE DE 1500 W | 0
003077 | BOMBA SUMERGIBLE DE 20 HP | 0
003078 | GEL ANTIBACTERIAL | 0
003079 | TORNILLO ROSCA IZQUIERDA ( TORNO ) | 0
003080 | TUERCA Y RANURADA (TORNO ) | 0
003081 | RONDANA ( TORNO ) | 0
003082 | SELLADOR ACETATO AZUL 19L | 0
003083 | PEGA PISO GRIS | 0
003084 | CEPILLO IXTLE PLASTICO | 0
003085 | MANGUERA AGRICOLA 1" | 0
003086 | MANGUERA AGRICOLA 1 1/2" | 0
003087 | BRAND BURETA CERO 25ML | 0
003088 | CONECTOR VARILLA A TIERRA | 0
003089 | KIT DE TORNILLOS ( 200 TORNILLOS 200 TUERCAS 600 RONDANAS ) | 0
003090 | SOLN P/ALMACENAR | 0
003091 | ASCORBIC ACID PWD PLWS PK/100 | 0
003092 | TRANSMICION | 0
003093 | PIPETA VOLUMEN 1ML | 0
003094 | PIPETA VOLUMEN 3ML | 0
003095 | BURETA DE VIDRIO 50 ml | 0
003096 | SAMPLE CELL 10ml | 0
003097 | REPARACION DE MUELLES | 0
003098 | PIJA BROCA | 0
003099 | TINACO | 0
003100 | CUBETA BOMBA ENGRASADORA | 0
003101 | PUNTA DOBLE REDONDA 3" | 0
003102 | PRECINTO DE SEGURIDAD PARA EL MEDIDOR | 0
003103 | POSTES 2 MTS PARA ANAQUEL | 0
003104 | CHAROLAS PARA ANAQUEL | 0
003105 | HACER LLAVES PARA DISPOSITIVO | 0
003106 | COLGANTE BC -2380-40 | 0
003107 | ARNES PARA MASCARILLAS 3M | 0
003108 | INTERRUPTOR LIMPIAPARABRISAS | 0
003109 | MOTORREDUCTOR SM BB 1HP | 0
003110 | CISTERNA 5000 LTS | 0
003111 | CEMENTO BLANCO | 0
003112 | GUARDQUIM EPOXI | 0
003113 | MASTERSEl NP1 | 0
003114 | SELLOKOTE ELASTOFLEX | 0
003115 | BOMBA SUMERGIBLE DE 75 HP | 0
003116 | LLAVE STILSON DE 48" | 0
003117 | JUEGO DE LLAVE ALEN | 0
003118 | DIABLO DE CARGA | 0
003119 | MOTOSIERRA | 0
003120 | ABRAZADERA PVC 6" X 1" | 0
003121 | MASTER SEAL NP1 | 0
003122 | BRIDA PVC 2" ROSCABLE | 0
003123 | VALVULA ESFERA DE 2" PVC ROSCADA | 0
003124 | CODO PVC POLIMEZ DE 2" | 0
003125 | NIPLE ROSCA CORRIDA PVC POLIMEX 2" | 0
003126 | SOPLADORA ELECTRICA | 0
003127 | CISTERNA 1,100 LT | 0
003128 | VALVULA ESFERA PVC UNION DOBLE C-80 3/4 | 0
003129 | BARRERA PLASTICA ALTA COLOR REFLEJANTE | 0
003130 | ACTUADOR TORQUE DE 1800LBS 120V 50/60HZ VALVULA DE 20" | 0
003131 | GEOFONO PARA BUSQUEDADE FUGAS | 0
003132 | SONDA BARRENO CON MANIVELA 1/2 | 0
003133 | CODO BRIDADO DE 3" X 22° | 0
003134 | REDUCCION SOLDABLE DE 6" x 3" | 0
003135 | TORNILLO 5/8 X 2 1/2" | 0
003136 | CASTILLO PARA CONSTRUCCION DE 3 METROS | 0
003137 | BOMBA SUMERGIBLE 125 HP | 0
003138 | PTR 3" X 1 1/2" | 0
003139 | LAMPARA DE 36 W PIN TISHMAN | 0
003140 | ARRANCADOR 75 HP | 0
003141 | PINTURA ESMALTE GALON | 0
003142 | RESPIRADOR -5C19 | 0
003143 | ELIMINADOR | 0
003144 | ACEITE AEON-LUBE | 0
003145 | FILTRO DE AIRE SOPLADOR | 0
003146 | PEDAL DE ACELERADOR | 0
003147 | JUEGO DE EMPAQUE JC1226 | 0
003148 | COPLE VEHICULAR | 0
003149 | CABEZA DE VEHICULO | 0
003150 | BOBINA IC45 | 0
003151 | VALVULA S7134 | 0
003152 | VALVULA V7133 | 0
003153 | SENSOR 12335 | 0
003154 | KIT DE BATERIAS SELLAS | 0
003155 | BRIDA DE ACERO INOXIDABLE 2.5 | 0
003156 | BRIDA DE ACERO INOXIDABLE 3" | 0
003157 | NIPLE RC POLIMEX 1 1/2" | 0
003158 | ADAPTADOR INSERCION 1/2" MACHO | 0
003159 | AMPLEACION DE PERFORACION A 18" | 0
003160 | COLOCACION DE TUBERIA DE 8" ADEME | 0
003161 | COLOCACION DE TUBERIA DE 16" DE ACERO | 0
003162 | AFORO CON EQUIPO DE BOBEO DE 4" A 300 MTS | 0
003163 | VALVULA ESFERA 1 1/4 ROSCADA | 0
003164 | CODO PVC C-40 1 1/2 X 90 | 0
003165 | BRIDA TANQUE DE 1 1/2" | 0
003166 | TUBERIA DE ACERO 8" LISO | 0
003167 | TUBERIA DE ACERO 8" RANURADA | 0
003168 | TUBERIA DE ACERO DE 14" PARA SELLO SANITARIO | 0
003169 | GRAVA AFOROS SUMINISTRO Y COLOCACION | 0
003170 | REGISTRO ELECTRICO | 0
003171 | REAGENT NITROGENAMMONIA /100 | 0
003172 | NITRIVER 3 NITRITE REAGENT 10ML 0.02 P/100 | 0
003173 | LAMINA GALVANIZADA DE 6 MTS CAL 26 | 0
003174 | TAPA CUADRA 3/4 LUZ | 0
003175 | CLAVOS | 0
003176 | PLACA CIEGA P LUZ | 0
003177 | ADHESIVO PORCELANA | 0
003178 | PISO PORCELANICO PULIDO | 0
003179 | REDUCCION FOFO 10" X 4" | 0
003180 | REPARACION DE CARBURADOR | 0
003181 | CABLE SELECTOR | 0
003182 | TORQUIMETRO | 0
003183 | RIN 22 PARA CAMION | 0
003184 | REPARACION DE MOTOR DE REDUCTOR | 0
003185 | VIGA 10" | 0
003186 | CAMBIO DE BUJES | 0
003187 | VIGA 8" | 0
003188 | TABLON DE 2 PULGADAS | 0
003189 | MANGUERA PARA CALEFACCION | 0
003190 | TAPA PARA TOMA DE FUERZA | 0
003191 | CORTADORA DE METAL 14" | 0
003192 | MEDIDOR PORTATIL | 0
003193 | CALCOMONIAS | 0
003194 | LLAVE VALVULA DE 3" ROSCADA | 0
003195 | LAMINA NEGRA C16 | 0
003196 | FILTRO DE ACEITE | 0
003197 | FILTRI DE AIRE | 0
003198 | FILTRO SEPARADOR AIRE- ACEITE | 0
003199 | ACEITE SINTETICO SP-46 | 0
003200 | MANOMETRO GLICERINA 0-15 PSIG | 0
003201 | REPARACION DE MOTOR 600 HP | 0
003202 | VALVULA CHECK 3" | 0
003203 | SERVICIO MENOR | 0
003204 | VALVULA REDUCTORA DE PRESION DE 1/2" | 1
003205 | VALVULA ESFERA DE 3" ROSCADA | 2
003206 | VALVULA RETENCION 3" | 0
003207 | ORIN NITRILO 1/8X1/4 | 0
003208 | MOTOR SUMERGIBLE 125 HP | 0
003209 | TAPON HEMBRA C-80 | 0
003210 | COPLE PVC C-80 - 1 1/2 | 0
003211 | CODO PVC C-80 1 1/2 X 90° | 0
003212 | NIPLE PVC C-80 1 1/2 X 4" | 0
003213 | REDUCCION BUSHING C-80 2 A 1 1/2 | 0
003214 | ADAPTADOR MACHO C-80 2" | 0
003215 | COPLE PVC C-80 2" | 0
003216 | AMORTIGUADOR 34694 | 0
003217 | AMORTIGUADOR 911181 | 0
003218 | PINTURA RIVINOL SATINADO CUBETA | 0
003219 | PASTILLA DE CLORO DE 1" ( CUBETA ) | 0
003220 | LAMINA NEGRA C 12 | 0
003221 | ANGULO 1 1/2 X 1/8 | 0
003222 | ANGULO 2 1/2 X 1/4 | 0
003223 | ESCUADRA ESQUINERA 8 x 10" | 0
003224 | LLAVE STILSON 15" | 0
003225 | COPLE PLUS 3/4" | 0
003226 | CODO PLUS 3/4" X 90° | 0
003227 | NUDO PLUS 3/4" | 0
003228 | PAPEL FILTRO PORO FINO 50 X 50 | 0
003229 | AMMONIA SALICYLATE | 0
003230 | AMMONIA CYANURATE | 0
003231 | VALVULA ESFERA PVC 1" ROSCADA | 0
003232 | VALVULA ESFERA PVC 2" ROSCADA | 0
003233 | REPARACION DE FLECHA CARDA | 0
003234 | TROLE | 0
003235 | VALVULA REGULADORA DE PRESION DE 3" | 0
003236 | ADAPTADOR HEMBRA DE 1/2" | 476
003237 | ADAPTADOR FUTURA CENTRAL | 0
003238 | MICRO INVERTER MITSUBISHI 5H | 0
003239 | ESCALERA TIJERA DE 6 PELDAÑOS | 0
003240 | IMPACTO NEUMATICO | 0
003241 | GOBERNADOR DE AIRE BENDIX PULMON | 0
003242 | CAMARA TIPO 20 SENCILLA ( RL3519JA14) C20BPVL | 0
003243 | BULBO BAJA PRESION 1/4 CON TERMINAL | 0
003244 | REPARACION DE BOMBA VEHICULAR | 0
003245 | REPARACION DE COMPUTADORA VEHICULAR | 0
003246 | TERMOMETRO BIMCERT-50A 300 °C | 0
003247 | LLAVE PARA MINGITORIO DICA | 0
003248 | MALLA ELECTROSOLDABLE | 0
003249 | TRANSMISOR DE PRESION 0-10 BAR | 0
003250 | FUSIBLE ALTA TENCION 6A | 0
003251 | RADIO KENWOOD TK3000K | 0
003252 | TUCAN INSECTICIDA | 0
003253 | AVEPOL | 0
003254 | HULE TRAMADO 19 DE 1/4 | 0
003255 | ESCANEAR VEHICULO | 0
003256 | PINZA DE PRESION TIPO " C" 6" | 0
003257 | PINZA DE PRESION TIPO " C" 11" | 0
003258 | CONJUNTO ELECTROCO VEHICULAR | 0
003259 | REPARACION EN TORNO ( FABRICAR PIZAS ) | 0
003260 | VALVULA EXPULSORA DE AIRE 3/4" PLASTICO | 0
003261 | CARCAZA DE FILTRO DE AIRE | 0
003262 | ESCURIDOR | 0
003263 | PINTURA FONDO ACRILICO | 0
003264 | BOTON TIEMBRE | 0
003265 | CAJA UNIVERSAL CON BOLSA | 0
003266 | TIMBRE INDUSTRIAL | 0
003267 | FUSIBLE ULTRARAOIDO 600V 50 A | 0
003268 | FUSIBLE ULTRARAPIDO 600V 200A | 0
003269 | BATERIA PARA UPS 12.5AH7C20 | 0
003270 | CONTACTOR CWB18 | 0
003271 | MANGUERA DE 8" DE ARILLO DE ACERO | 0
003272 | CENTRO DE CARGA 2V | 0
003273 | CENTRO DE CARGA 4V | 0
003274 | UNIDAD TERMICA | 0
003275 | CLORADOR PD061-848SI | 0
003276 | CLORADOR PD041-828 | 0
003277 | COLOLACACION DE PANEL CEMENTO EN PLAFON | 0
003278 | PINZA DE EXTENCION DE 12" | 2
003279 | LLAVE ESPAÑOLA 1 1/4 | 0
003280 | BALATA 9135-D1906 | 0
003281 | MANGUERA POLIETILENO 1/2" | 0
003282 | VALVULA ESFERA 3/4 DE FIERRO | 0
003283 | VALVULA ESFERA 1" FIERRO | 0
003284 | CODO PVC CAMPANA 4" X 11° | 3
003285 | CODO PVC CAMPANA 6" X 11° | 1
003286 | TUBO LISO 1 1/2 C-40 | 0
003287 | PLACA 1/4 | 0
003288 | TAPA CUADREADA 1" | 0
003289 | TUBO ACTUADOR VEHICULAR | 0
003290 | CERRADURA DE EMBUTIR MANIJA/EXT-MANNIJ | 0
003291 | MANGUERA DE SUCCION DE 2" | 0
003292 | CONEXIONES PARA MANGUERA DE COMPRESOR | 0
003293 | IMPACTO INALAMBRICO 1/2" | 0
003294 | PUNTAS PARA TALADRO | 0
003295 | VALVULA FLOTADOR 4" | 0
003296 | PILOTA PARA VALVULA SOSTENEDORA | 0
003297 | DIAPHAGM REINFORCED VALVULA SOSTENEDORA | 0
003298 | ABRAZADERA DE ACERO INOXIDABLE 2 1/2 60-90 | 15
003299 | REDUCCION CAMPANA GALVANIZADA 4 X 3 | 2
003300 | BRIDA COFLEX PARA WC | 0
003301 | LLAVE CROMADA | 0
003302 | LLAVE DE CONTROL ANGULAR | 0
003303 | TEE PVC SANITARIA DE 4" | 0
003304 | MINGITORIO SECO | 0
003305 | EMPAQUE COVER | 0
003306 | EMPAQUE PARA JUNTA GUIBAULT 12" REFORZA | 0
003307 | VALVULA GLOBO TIPO AGUJA 1/2" F-120 | 0
003308 | EMPAQUE PUMP | 0
003309 | SEAL ORING ( RETRO ) | 0
003310 | ORING ( RETRO ) | 0
003311 | XTIREN DG | 0
003312 | PINTURA VELMAR LITRI | 0
003313 | FELPA EPOXICOS | 0
003314 | NIPLE GALVANIZADO 3" X 6" | 0
003315 | PAPEL PH INDICADOR | 0
003316 | CODO SOLDABLE 1 1/2 C-40 | 0
003317 | EXTRACTOR DE AIRE 4" | 0
003318 | EXTINTOR PQS ABC 4.5 KG | 0
003319 | CENICERO PORTA EXTINTOR | 0
003320 | PROTECCION DE BOMBA | 0
003321 | TUBO SAPA | 0
003322 | JUEGO DE LLAVES CON MATRACA | 0
003323 | REDUCCION CAMPANA GALVANIZADA 3" A 2" | 0
003324 | TAPON GALVANIZADO 2" | 0
003325 | TAPON GALVANIZADO 3" | 0
003326 | SOLUCCION ESTANDAR DE COLOR 500 UNIDADES | 0
003327 | GUARDQUIM EPOXICO 630 AQUA BLANCO | 0
003328 | BACKER ROD 1/4 X 30ML | 0
003329 | PASA ROD 5/8 ( METRO ) | 0
003330 | EFLEX PU40 30 ML GRIS | 0
003331 | CONECTOR RAPIDO HEMBRE 2" | 0
003332 | CONECTOR RAPIDA MACHO 2" | 0
003333 | CONECTOR RAPIDO HEMBRA 3" | 0
003334 | CONECTOR RAPIDO MACHO 3" | 0
003335 | CONECTOR CON TORNILLO DE 2" | 0
003336 | CONDULET LB 2" | 0
003337 | TRAMO DE CONDUIT DE AJESTE 2" | 0
003338 | NVR 8 MEGAPIXEL | 0
003339 | FISHEYE IP 4 MEGAIXEL | 0
003340 | MINI DOMO IP 4 MEGAPIXEL | 0
003341 | DISCO DURO PURPLEDE 4TB | 0
003342 | CAT5EPARA AMBIENTE | 0
003343 | TUBO CONDUIT DE 3/4 | 0
003344 | CONECTOR RJ 45 PARA CABLE | 0
003345 | CONTROL DE TURNOS | 0
003346 | MODULO PETICION DE TURNOS | 0
003347 | MINI PC K660W S 160 CELEROM | 0
003348 | MONITOR TOUCH MINI HDMI | 0
003349 | IMPRESORA XPRINTER | 0
003350 | WC | 0
003351 | BATERIA PARA IMPACTO DEWALT | 0
003352 | CARGADOR DE BATERIA DE IMPACTO | 0
003353 | HULE COJIN VULCANIZADO | 0
003354 | ADITIVO UREA VEHICULAR | 0
003355 | LLANTA 1000 20 R BOBCAT | 0
003356 | LLANTA 20 R BOBCAT | 0
003357 | LLANTA 12 16.5 12PR | 0
003358 | SERVICIO DE MANTENIMIENTO Y REPARACION DE MOTO | 0
003359 | REPARACION DE BOMBA DE COMBUSTIBLE | 0
003360 | BOMBA DE AGUA NAVISTAR | 0
003361 | BRAZO LONG NAVISTAR | 0
003362 | COMBO SOLDADORA INVERSOR 200 AMP | 0
003363 | TERMOMETRO INFRAROJO DIGITAL | 0
003364 | MEDIDOR DE 8" BRIDADO ALTO IMPACTO | 0
003365 | MEDIDOR DE 12" BRIDADO ALTO IMPACTO | 0
003366 | BOMBA DE GASOLINA | 0
003367 | CODO SANITARIO PVC 2" X 90 | 0
003368 | TUBO SANITARIO PVC 2" | 0
003369 | REDUCCION PVC CAMPANA 8" SM A 6" SI | 0
003370 | REPARACION DE CARTER | 0
003371 | PEGAMENTO PVC C-80 GRIS | 0
003372 | CODO PVC C-80 3/4 | 0
003373 | VALVULA ESFERA PVC UNION C-80 1/2" | 0
003374 | TEE PVC C-80 1/2" | 0
003375 | CODO PVC C-80 1/2 X 90° | 0
003376 | MEDIDOR MACRO ULTRASONICO 4" | 0
003377 | GENERADOR DE ELECTRICO A GASOLINA 1000 W | 0
003378 | REPUESTO RAM 4000 V8 5.7 | 0
003379 | FOCO F11 | 0
003380 | FOCO 1034 F08 | 0
003381 | FOCO F111 | 0
003382 | CARDA DE COPA 4" ALAMBRE | 0
003383 | CARDA DE COPA 3" ALAMBRE | 0
003384 | CABLE NEUTRANEL 3+1 CAL 6 | 0
003385 | ASPIRADORA DE 12 GALONES | 0
003386 | COLADOR PARA PINTURA | 0
003387 | PULIDO ESPEJO | 0
003388 | SELLADOR ENTINTABLE | 0
003389 | EXTINTOR PQS ABC 9 KG | 0
003390 | MANGO DELATERO IZQUIERDO | 0
003391 | BOMBA SUMERGIBLE DE 25 HP | 0
003392 | CASCO RECOLECTDO GRUPO 7 | 0
003393 | REPARACION DE PEDAL | 0
003394 | NIPLE GALVANIZADO1" X 6 | 0
003395 | NIPLE GALVANIZADO 1" X 2 | 0
003396 | CONEXCIONES DE PVC C-40 | 0
003397 | ABRAZADERA DE ACERO INOXIDABLE 4" X6 120-140 | 5
003398 | HANNA STANDARES CLORO CALIBRACION 0 Y 1 PPM | 0
003399 | HANNA KIT REACTIVO CLORO LIBRE P/H701 | 0
003400 | REPARACION ELEVADOR DE VIDRIO | 0
003401 | CAMBIAR ESPIGA | 0
003402 | CAMBIAR PASTILLA | 0
003403 | ROSCADO EN JUNTA HOMOCINETICA | 0
003404 | RECARGA TANQUE DE AIRE AUTONOMO | 0
003405 | SELLADOR VINILICO | 0
003406 | JUEGO DE HERRAJES PARA BAÑO | 0
003407 | NUDO PVC CEMENTODO 2" | 0
003408 | ADAPTADOR PVC HEMBRA CEMENTADO 2" | 0
003409 | TAPON PVC CEMENTADO 1 1/2" | 0
003410 | REACTIVO DPD CLORO LIBRE C/100 PZAS | 0
003411 | JUEGO DE BROCAS Y CINCEL | 0
003412 | ROTOMARTILLO 800W | 0
003413 | CILINDRO PARA RUEDA NISSAN | 0
003414 | INSECTRIL 100ML | 0
003415 | MALATION | 0
003416 | ESMALTE SECADO RAPIDO | 0
003417 | PONER MADERA Y ABRAZADERAS A VEHICULO | 0
003418 | HIDROLAVADORA | 0
003419 | COLA DE COCHI DE FO NEGRO DE 1/4 | 0
003420 | BALA TURBOHD 2 MEGAPIXEL | 0
003421 | KIT DE TRANSCEPTORES HASTA 4K | 0
003422 | ADAPTADOR TIPO JACK DE 3.5 | 0
003423 | CAT5E, ALEACION DE COBRE Y ALUMINIO | 0
003424 | FERRETERIA EN GENERAL | 0
003425 | DESKTOP DELL 3090 OPTIPEX 1 TB RAM 8 GB | 0
003426 | TUBO LICUATITE 2" | 0
003427 | CONECTOR PARA LICUATITE 2" | 0
003428 | KIT MECHERO | 0
003429 | EXTENCION DE LUZ 10 MTS | 0
003430 | BISAGRA DE 1/2 | 0
003431 | SOLERA 1 1/2 | 0
003432 | CONCRETO F C 250 | 0
003433 | FILTRO WF2073 | 0
003434 | REPARACION DE RIN | 0
003435 | COPLE PVC C-80 1/2" | 0
003436 | COPLE PVC C-80 3/4 | 0
003437 | REDUCCION BUSHING PVC C-80 1" A 1/2" | 0
003438 | REDUCCION BUSHIN PVC C-80 1" A 3/4" | 0
003439 | TAPON PVC C-80 HEMBRA DE 1/2" | 0
003440 | TAPON PVC C-80 HEMBRA 3/4" | 0
003441 | TEE PVC C-80 3/4 | 0
003442 | CODO PVC C-80 2" X 90 ROSCADO | 0
003443 | TEE PVC C-80 2" RESCODA | 0
003444 | TAPON PVC C-80 2" HEMBRA ROSCADA | 0
003445 | REDUCCION BUSCHING 2" A 1/2" ROSCADA | 0
003446 | COPLE PVC C-80 2" ROSCADO | 0
003447 | CODO PVC C-80 2" X 45° ROSCADO | 0
003448 | NUDO PVC C-80 2" ROSCADO | 0
003449 | NIPLE PVC C-80 2" X 16" DE LARGO | 0
003450 | NIPLE PVC C-80 2" X 4" DE LARGO | 0
003451 | TUBO PVC C-80 2" | 0
003452 | ACUMULADOR 65-775 | 0
003453 | P T R 2" | 0
003454 | REDUCCION CAMPANA 1/2" A 1/4 GALVANIZADO | 0
003455 | CEMENTO SECADO RAPIDO | 30
003456 | PAPEL ESTRASA 45CM | 0
003457 | GARRUCHA MANUAL POLIGRANE 5 TON | 0
003458 | FOCO LED 50 WATT | 0
003459 | TOPE NEGRO ( VEHICULOS ) | 0
003460 | GOTERO CON BULBO | 0
003461 | BURETA AUTOMATICA 25ML | 0
003462 | REPARACION DE SEDIMENTADOR | 0
003463 | PRENSA PARA ROTULAS | 0
003464 | BOMBA PRESURIZADORA 1/6 HP | 0
003465 | IMPRESIONES A COLOR CON REFLEJANTE | 0
003466 | REPARACION DE SISTEMA HIDRAULICO | 0
003467 | ARMAR BUJES DE ORQUILLA | 0
003468 | VALVULA MARIPOSA 3" | 4
003469 | CRUZ PVC 2" X 2" | 0
003470 | CRUZ PVC 3" X 3" | 0
003471 | RODILLERA | 0
003472 | HACHA | 0
003473 | AFINACION A MOTOR CATERPILLER | 0
003474 | PISTONES PARA NISSAN | 0
003475 | FUSIBLE 1-4/10 250V | 45
003476 | FUSIBLE LPCC-10 600V 10A | 0
003477 | MEDIDOR OCTAVE 80MM | 0
003478 | MEDIDOR OCTAVE 100MM | 0
003479 | MEDIDOR OCTAVE 50MM | 0
003480 | SHELLAC | 0
003481 | ELECTRODO COMBINADO PH VIDRIO | 0
003482 | SERVICIO DE MANTENIMIENTO | 0
003483 | FILTRO V75 JA6826 | 0
003484 | FILTRO V75 FO6818 | 0
003485 | FILTRO V75 GG2338 | 0
003486 | BUJIA V75 ZKR7810 | 0
003487 | FILTRO MAR GA306 | 0
003488 | FILTRO MAR GP91 | 0
003489 | BUJIA MAR REA8MX | 0
003490 | BALATA WC1592 | 0
003491 | BALATA 1689S1020 | 0
003492 | KIT DE MANTENIMIENTO DE CLORADOR | 0
003493 | ALINEACION Y BALANCEO | 0
003494 | SUJETADOR CON MATRA 3000KG | 0
003495 | REPARACION DE VARIADOR DE FRECUENCIA | 0
003496 | EMPACAR DISTRIBUICION | 0
003497 | CABLE CALIBRE 2 | 0
003498 | REPARACION DE LUCES TRACERAS | 0
003499 | REPARACION POSENFRIADOR VEHICULAR | 0
003500 | BOMBA SUMERGIBLE 50 HP | 0
003501 | FAENA NORMAL | 0
003502 | MANTENIMIENTO APARATO DE SOLDAR | 0
003503 | TELA PLAFON | 0
003504 | TUBO MOFLE 1 1/2 CAL 16 | 0
003505 | SOLERA 4" X 1/4 | 0
003506 | PRUEBA HIDROESTATICA DE AIRE | 0
003507 | REPARACION DE APISONADORA | 0
003508 | CELDA P/MUESTRAS 2ML GRADUADA | 0
003509 | MOTOBOMBA DE 1/2 HP | 0
003510 | YEE PVC CEMENTADA 2" | 0
003511 | BRIDA POLIMEX 1/2 | 0
003512 | TAPARROSCA | 0
003513 | EMPAQUE BOQUILLA | 0
003514 | ADAPTADOR BRONCE 3/4 | 0
003515 | WEB LOGITECH MODELO BRIO RESOLUCION | 0
003516 | CONTACTOR TRIPOLAR AF09-30-10-13 100-250V | 0
003517 | EXTREMIDAD PVC CAMPANA 12" S / I | 1
003518 | REPARACION DE MOTOR VERTICAL 600HP | 0
003519 | INSTALACION DE BOMBA VERTICAL CON MOTOR | 0
003520 | MALLA SOMBRA | 0
003521 | CLORADOR DOCIFIBADOR CNPB0309 | 0
003522 | CLORADOR DOCIFICADOR BT5B0232 | 0
003523 | CHAPA PARA VEHICULO | 0
003524 | MANTENIMIENTO CLORIMETRO | 0
003525 | MANTENIMIENTO CONDUCTIMETRO | 0
003526 | MANTENIMIENTO MUESTRADOR DE AGUA | 0
003527 | MANO DE OBRA | 0
003528 | CONSUMI DE TALLER | 0
003529 | PAQUETE DE CINCHOS | 0
003530 | CORBATA R17 | 0
003531 | MONTAJE | 0
003532 | LLANTERA MOVIL Y PARCHE | 0
003533 | TUBO CONDUITDE AJUSTE 1 1/2 | 0
003534 | TUBO CONDUIT ROSCADO 1 1/2 | 0
003535 | COPLE ROSCADO CONDUIT | 0
003536 | COPLE CONDUIL LISO 1 1/2 | 0
003537 | CONDUITCONEXION TIPO LB 1 1/2 | 0
003538 | NIVEL DE MANO 24" | 0
003539 | CUCHARA DE ALBAÑIL CHICA | 0
003540 | PINZA PARA TIERRA ELECTRODO | 0
003541 | BISAGRA DE 3/4 | 0
003542 | VALVULA DUO CHECK TIPO WAFER 12" | 0
003543 | IMPERMIABLE PANTALON Y CHAMARRA | 0
003544 | CABO DE AZADON | 0
003545 | SERRUCHO | 0
003546 | REPUESTO DE ENFREADOR DE ACEITE DE MOTOR | 0
003547 | PINZA DE EXTENCION N°8 | 0
003548 | CABLE USO RUDO CALIBRE 2 X 8 | 0
003549 | COPLE PVC INSERCION DE 2" | 0
003550 | COPLE PVC DE INSERCION DE 3" X 2" | 0
003551 | REPARACION DE SOPLADOR | 0
003552 | CAPACITOR FIJO 5 KVA | 3
003553 | CAPACITOR FIJO 30 KVA | 0
003554 | BOTE PARA RETRO DE 30 CM | 0
003555 | PASTAR D | 0
003556 | SIERRA SABLE | 0
003557 | SARGENTO DE SOLERA | 0
003558 | ESCUADRA MAGNETICA | 0
003559 | MANDIL DE CUERO | 0
003560 | FLOT ARMOUR RG 400 | 0
003561 | RECTIFICADORA DE 1/4" | 0
003562 | TEMPORIZADOR | 0
003563 | INTERRUPTOR TERMOMAGNETICO 3X200A 600V | 0
003564 | RELEVADOR DE TIEMPO 400-440V 5S | 0
003565 | AFILAR PICA DE RETRO | 0
003566 | TIMER MULTIFUNCIONAL ANALOG 100-21-240 | 0
003567 | MARCADOR DE TEMPERATURA | 0
003568 | TIJERA PARA PODAR CON DOS MANOS | 0
003569 | TIJERA PARA RAMAS | 0
003570 | LIMPIABRISAS 21" | 0
003571 | LIMPIABRISAS 19" | 0
003572 | LIMPIABRISAS 16" WB | 0
003573 | CARGADOR DE BATERIAS 50 AMP | 0
003574 | MUEBLE DE BAÑO | 0
003575 | CALZADO RHINO | 0
003576 | TAPA DE REGISTRO DOMICILIARIA | 0
003577 | CASCO DE SEGURIDAD | 0
003578 | CONTACTOR TAMANO NEMA 1,27 A | 0
003579 | MONTA CARGAS HIDRAULICO | 0
003580 | SECADOR ADIS | 0
003581 | CONEXION | 0
003582 | VOLANTE NAVISTAR 12 TOR | 0
003583 | MACHO NPT FRENOS AIRE | 0
003584 | SOPORTE DE MOTOR NAVISTAR | 0
003585 | CAJA DE DIRECCION REM VARIO MODELOS | 0
003586 | MARCADOR DE TEM 144 PULGADAS | 0
003587 | ROLLO TERMICO 80X68 | 0
003588 | REHABILITACION DE SISTEMA ALUMBRADO EXTERIOR PLANTA | 0
003589 | VIBRADOR DE CHICOTE PARA CEMENTO | 0
003590 | TUBO DE ACERO DE 4" ROSCADO | 0
003591 | LLAVE JARDINERA | 0
003592 | CAUTIN TIPO PISTOLA | 0
003593 | SOLDADURA CON NUCLEO RESINA | 0
003594 | TORDON | 0
003595 | ARRIVO | 0
003596 | ABRAZADERA 5/8X3 1/2X22 | 0
003597 | ABRAZADERA 5/8X3 1/2X 15 | 0
003598 | CABLE FRENO DEL PICKUP | 0
003599 | MANTENIMIENTO PREVENTIVO SOPLADOR | 0
003600 | TUBO PVC 1 1/2 | 0
003601 | COPLE PVC CEMENTADO 1 1/2 | 0
003602 | NIPLE GALVANIZADO DE 3" X 12" LARGO | 0
003603 | ARRANCADOR DE PODADORA | 0
003604 | FILTRO PARA PODADORA | 0
003605 | NAVAJA PARA PODADORA | 0
003606 | CAIMAN 6" | 0
003607 | ROLADO DE TUBOS | 0
003608 | TUBO PVC ALCANTARILLADO DE 24" CORRUGADO | 0
003609 | ABRAZADERA DE FOFO 3" X 3/4 | 0
003610 | ABRAZADERA DE FOFO DE 4" X 3/4 | 0
003611 | SEDIMENTADOR SECUNDARIO | 0
003612 | INTERRUPTOR TERMOMAGNETICO 175 AMP | 0
003613 | SERVICIO DE MANTENIMIENTO PREVENTIVO DE EQUIPO DE LABORATORI | 0
003614 | MINI CPU INTER CORE RAM 480GB | 0
003615 | KIT TECLADO Y MOUSE | 0
003617 | MONITOR LG 21.5 | 0
003618 | MECHERO PARA CILINDRO | 0
003619 | NAVAJA ABATIBLE | 0
003620 | RECTIFICACION DE DISCOS DELANTEROS | 0
003621 | SOPORTE PARA CABINA | 0
003622 | AMORTIGUIDADOR 66923 | 0
003623 | BUJE SECTOR TAS 65 | 0
003624 | BASE SENCILLA MARCADOR CROMADO | 0
003625 | MIXTO DE DUAL NAT UP | 0
003626 | GOBERNADOR KYSOR TIPO WABCO | 0
003627 | MARCADOR TEMPERATURAVDO 72 | 0
003628 | NIPLE GALVANIZADO 3/4 X 10 | 0
003629 | NIPLE GALVANIZADO DE 3/4 X 50 | 0
003630 | NIPLE GALVANIZADO DE ROSCACORRIDA 3/4 | 0
003631 | ALAMBRE 1 X 12 | 0
003632 | MEDIDOR DE FLUJO ELECTROMAGNETICO DE 16" | 0
003633 | MANTENIMIENTO Y ACTULIZACION DE CASETA DE CLORACION CLORO GA | 0
003634 | REFRIGERADOR VERTICAL | 0
003635 | TERMINAL PORTATIL ( PARA MEDIDORES ) | 0
003636 | RESORTE MACROY | 0
003637 | PRUEBAS EN CUBETA TNT PLUS PARA TOC HR (30-300 mg/L C) | 0
003638 | PRUEBA EN CUBETA TNT PARA TOC LR (105-30 mg/L C) | 0
003639 | REHABILITACION DE TANQUE DE LODOS | 0
003640 | CONTENEDOR PARA CLORO GAS | 0
003641 | REPARACION DE TRANSFORMADOR | 0
003642 | YESO | 0
003643 | SELLADOR GALON | 0
003644 | CUBRE MUBLES | 0
003645 | REJILLA ESCURRIDORA | 0
003646 | REGISTRO CONCRETO 40X40X60 | 0
003647 | CODO PVC CAMPANA 3" 11° | 2
003648 | REPARACION DE TIRARERA DE ACEITE | 0
003649 | VALVULA DE PIE PVC 3/8 49100 | 0
003650 | RECARGAR NITRO AL MARTILLO | 0
003651 | ESPEJO | 0
003652 | CUADRADO DE 3/4" | 0
003653 | ANGULO 1 1/4 X 1/8 | 0
003654 | CANILLA 27 KVA | 15
003655 | RELEVADOR DE TIEMPO DE PERILLA H3CR-A8 | 0
003656 | HERRAMIENTA PLASTICA DE AGARRE | 0
003657 | TALACHE CHICO | 0
003658 | DISCO PARA CONCRETO 4.5 | 0
003659 | LIMPIADOR DE ALUMINIO ( ALUMBRA ) | 0
003660 | BOMBA ELECTRICA PARA TAMBOS | 0
003661 | TEXTURIZADOR DE 36" SEP 1/2" | 0
003662 | FLOTA DE MAGNESO 36" X 8" | 0
003663 | ADAPTADOR SIN CADENA AMF | 0
003664 | EXTENSION ROJA 1 3/4" DE BOTO AMF | 0
003665 | ADAPTADOR DE ALUMINIO PARA TUBO DE EXTENSION | 0
003666 | LLANA PROFESIONAL BORDES 4 PERNOS MANGO PLAST | 0
003667 | LLANTA R13/70/175 | 0
003668 | BOBINA 3RT19456A PLATINO PARA CONTACTOR | 0
003669 | REPARACION DE PODADORA | 0
003670 | REPARACION DE DESBROZADORA | 0
003671 | BIELDO 10 DIENTES | 0
003672 | BIELDO 5 DIENTES | 0
003673 | ESMERILADORA 4.5 | 0
003674 | CABLE POT 12 | 0
003675 | BRIDA SOLDABLE 2" | 1
003676 | VALVULA MARIPOSA 6" | 4
003677 | REPARACION DE FALLA ELECTRICA VEHICULAR | 0
003678 | KIT PARA CONTENEDOR GAS CLORO | 0
003679 | COJINETE DE BIELA | 0
003680 | LAMINA DE PLASTICO | 0
003681 | CIERRA PUERTA HIDRAULICO | 0
003682 | LAMPARA SUBURBANA LED | 0
003683 | BRAZO PARA LAMPARA SUBURBANA | 0
003684 | BOMBA SUMERGIBLE DE 100 HP DE 13 TAZONES | 0
003685 | MOTOR SUMERGIBLE 100 HP SERIE RT 8" | 0
003686 | CAJA CON HERRAMIENTA | 0
003687 | PTR 4" X 1 1/2 | 0
003688 | SERVICIO Y REPROGRAMACION DE INYECTORES | 0
003689 | COMPRESOMETRO | 0
003690 | JUEGO DE MULTIME | 0
003691 | BASURERO C/PEDAL 20LT INIX TRAMONTIA | 0
003692 | REJILLA 9" BYP | 0
003693 | CINTA AZUL 1" BYP | 0
003694 | ESPATULA TAPIZADORA 12" | 0
003695 | PISTOLA CALAFATEADORA | 0
003696 | EXTENSION FIBRA DE VIDRIO 1.9-5.4 BYP | 0
003697 | LLANA PREFESIONAL | 0
003698 | ATOMIZADOR | 0
003699 | MINI MANERAL 4" BYP | 0
003700 | FELPA MINI 4" BYP ACRILICO | 0
003701 | REPARACION ( SACAR BIRLO DE FECHA ) | 0
003702 | LECTOR DE CODIGOS OBD2 | 0
003703 | BOLFO POLVO | 0
003704 | RODENTIDIDA CUADRITOS | 0
003705 | ALAMBRE DE PUAS | 0
003706 | LLAVE STILSON 12" | 0
003707 | KIT DE DADOS CON MATRACA | 0
003708 | JUEGO DE BROCAS Y PUNTAS | 0
003709 | LAMINA R101 CALIBRE 26 | 0
003710 | TUBULAR SELLADO 3 X 1 1/2 | 0
003711 | ASPERSOR AGRICOLA DE 1" | 0
003712 | SERVICIO MAYOR | 0
003713 | NIPLE CONECTOR MACHO PRESTOLOK | 0
003714 | CREMA DESENGRAZANTE GALON | 0
003715 | CREMA DESENGRAZANTE LITRO | 0
003716 | TUBO DE AJUSTE DE 3" | 0
003717 | CURVA DE AJUSTE 3" | 0
003718 | CONECTOR MACHO DE AJUSTE DE 3" | 0
003719 | COPLE DE AJUSTE 3" | 0
003720 | ABRAZADERA UNION DE 3" | 0
003721 | TUBO DE AJUSTE 1 1/2" | 0
003722 | CURVA DE AJUSTE 1 1/2" | 0
003723 | CONECTOR MACHO DE AJUSTE 1 1/2" | 0
003724 | COPLE DE AJUSTE 1 1/2" | 0
003725 | ABRAZADERA DE UNICANAL 1 1/2 | 0
003726 | UNICANAL 3" | 0
003727 | VALVULA DE CONTROL PP-DC | 0
003728 | CODO PVC INSERCION DE 1" | 0
003729 | ABRAZADERA DE ACERO INOXIDABLE 10" 290 -310 | 0
003730 | ABRAZADERA DE ACERO INOXIDABLE 10" 265-295 | 0
003731 | ROLADO DE PLACA | 0
003732 | FASTENER | 0
003733 | TUBO PLUS 1" | 0
003734 | COPLE POLIMEX 1" | 0
003735 | COPLE POLIMEX 3/4" | 0
003736 | CODO POLIMEX DE 1" | 0
003737 | NIPLE POLIMEX 1" ROSCA CORRIDA | 0
003738 | VALVULA FLOTADOR | 0
003739 | REDUCCION BUSHING 1" A 3/4 | 0
003740 | CODO POLIMEX 3/4 " | 0
003741 | TEE POLIMEX 1" | 0
003742 | FLOTADOR PARA ROTOPLAS | 0
003743 | PASTILLA TERMICA 3 X 50A | 0
003744 | PASTILLA TERMICA 3 X 25A | 0
003745 | RASPADOR 7" PUÑO D | 0
003746 | GUANTES PARA MECANICO | 0
003747 | CARETA PARA SOLDAR TRANSPARENTE | 0
003748 | RIEL CORTO | 0
003749 | BOMBA VERTICAL | 0
003750 | D P D-FREE CLORINE PK/100 | 0
003751 | CAMBIAR BUJES INFERIORES | 0
003752 | VALVULA MARIPOSA 12" | 0
003753 | TEE FOFO BRIDADO 4" A 2" | 0
003754 | ZAPATA XT3.6 | 0
003755 | MEDIDOR OCTAVE 150 MM | 0
003756 | MEDIDOR OCTAVE 200 MM | 0
003757 | MEDIDOR SONATA DN15 | 0
003758 | MEDIDOR SONATA DN25 | 0
003759 | BROCHA 1" | 0
003760 | ARTESANO 500 BLANCO ( CUBETA ) | 0
003761 | NITROCELULOSA LN1 ( GALON ) | 0
003762 | BROCHA POLIESTER 1 1/2" | 0
003763 | BROCHA POLIESTER 3" | 0
003764 | ENVASE PLASTICO 19L | 0
003765 | ENVASE PLASTICO 1L | 0
003766 | REFACCIONES VARIAS | 0
003767 | ACEITE 1 | 0
003768 | RIN CAT 11L-16 | 0
003769 | TAMBO DE LAMINA DE 200 LTS | 0
003770 | HURACAN FLOW | 0
003771 | TUBULAR TEE FIERRO | 0
003772 | V-BELT | 0
003773 | SERVICIO INDICATOR KIT | 0
003774 | REDUCCION PVC CAMPANA 2 1/2" X 2" | 3
003775 | VALVULA REDUCTORA DE PRESION 2" | 0
003776 | TUBO ROSCADO 2 1/2" | 0
003777 | MUESTREADOR VANDOR DE AGUA HORIZONTAL | 0
003778 | MANTENIMIENTO | 0
003779 | REPARACION DE PALANCA DE LANTERA DE RETRO | 0
003780 | REPARACION DE SISTEMA DE FRENO DE RETRO | 0
003781 | REPARACION DE TREN DE FUERZA DE RETRO | 0
003782 | INSTALACION DE GATO HIDRAULICO CAMIONETA | 0
003783 | TNT AMVER HR | 0
003784 | NITRATE TNT HR | 0
003785 | NITRATETNT RL | 0
003786 | FLOT GALAXY M TRAC L4TL | 0
003787 | SELLADOR DE POLIURETANO | 0
003788 | TOPE MAGNETICO DE CROMO | 0
003789 | TEE PVC C-80 ROSCADA 1" | 0
003790 | COPLE PVC C-80 1" | 0
003791 | CODO PVC C-80 1 X90° | 0
003792 | TUBO PVC C-80 1" | 0
003793 | NIPLE PVC C-80 ROSCA CORRIDA 1" | 0
003794 | VALVULA UNION PVC C-80 1" | 0
003795 | CODO PVC C-80 1/2" X 45° | 0
003796 | CODO PVC C-80 3/4 X 45° | 0
003797 | VALVULA UNION C-80 1/2" | 0
003798 | VALVULA UNION C-80 3/4" | 0
003799 | REDUCCION BUSHIN C-80 3/4 A 1/2 | 0
003800 | TAPON HEMBRA PVC C-80 1/2" | 0
003801 | TAPON HEMBRA PVC C-80 3/4" | 0
003802 | NUDO PVC C-80 1/2" | 0
003803 | NUDO PVC C-80 3/4" | 0
003804 | TUBO PVC C-80 1/2" | 0
003805 | TUBO PVC C-80 3/4" | 0
003806 | RELEY FALLA DE FASE | 0
003807 | REPARACION DE VENTILADOR VEHICULAR | 0
003808 | CONECTOR HOUSING PVC 48787 | 0
003809 | BLANQUEADOR 3 POLVO PK/100 | 0
003810 | COPLE PVC CEMENTADO 2 1/2" | 0
003811 | COPLE PVC CEMTADO 4" | 0
003812 | COPLE PVC CEMENTADO 2" | 0
003813 | COPLE PVC SANITARIO 6" | 0
003814 | SOLERA DE ALUMINIO DE 3" | 0
003815 | CARTUCHO PARA RESPIRADOR DE POLVO | 0
003816 | RESPIRADOR SIN CARTUCHO 1 | 0
003817 | RESPIRADOR 2 FILTROS | 0
003818 | INSTALACION BOMBA HIDRAULICA | 0
003819 | CARBURADOR PARA MOTOR | 0
003820 | PEGAMENTO PARA PVC EN GALON | 0
003821 | TEE PVC CAMPANA 4" A 2 1/2 | 0
003822 | REDONDO FR 3/4" | 0
003823 | BALATAS WD799 | 0
003824 | REPARACION DE CANDADO PARA HACER MANIOBRAS EN POZOS | 0
003825 | ENCASQUILLAS BUJIA | 0
003826 | INSTALACION DE TIERRA FISICA PARA MEDIDOR DE FLUJO | 0
003827 | MANTENIMIENTO A VALVULA AUTOMOTICA | 0
003828 | JUEGO DE LLAVES AJUSTABLES | 0
003829 | MANTENIMIENTO PARA EL RESTABLECIMIENTO DE DATOS DEL SISTEMA | 0
003830 | MANTENIMIENTO PREVENTIVO A EQUIPO DE LOBORATORIO | 0
003831 | TUBO ROSCADO 3" C-40 | 0
003832 | SERVICIO DE TORNO | 0
003833 | FUSIBLE EUROPEO DE 5 A 250 VCA | 0
003834 | MALACATE DE CAPACIDAD 150 KG | 0
003835 | PISETA LAVADORA DE POLIPROPILENO 500 | 0
003836 | JARRA ( VASO CON ASA) FORMA BAJA 500 | 0
003837 | TUBO PVC C-40 DE 1/2 | 0
003838 | CABLE THW CALIBRE 6 | 0
003839 | BROCASIERRA 4" | 0
003840 | MEDIDOR ULTRASONICO DE 1/2" | 1909
003841 | REGULADOR VOLTAJE | 0
003842 | ABRAZADERA TORNILLO TIPO T | 0
003843 | CINTA AZUL 2" BYP | 0
003844 | LIJADORA P/ EXTENCION DE PLASTICO | 0
003845 | EXTENCION PARA PINTAR DE 2 M | 0
003846 | KIT PARA CLORADOR ( CABEZAL Y ESTRUCTURA ) | 0
003847 | HIELERA | 0
003848 | TRANSFORMADOR DE CONTROL 2 KVA | 0
003849 | RAMPA ASCENSOR SIMETRICA DOS POSTES | 0
003850 | ORGANIZADOR DE 17" | 0
003851 | LLAVE COMBINADA 1 A 1/2 | 0
003852 | LLAVE DE 3 PUNTA | 0
003853 | CAMA DE PLASTICO DE 40" PARA MECANICO | 0
003854 | MANGO CUADRO 3/4 EN "L" | 0
003855 | TEE PVC POLIMEX DE 1" | 0
003856 | TEE PVC POLIMEX DE 1 1/2 | 0
003857 | NIPLE PVC ROSCACORRIDA DE 1" | 0
003858 | NIPLE PVC POLIMEX ROSCA CORRIDA 1 1/2 | 0
003859 | REPARACION DE GATO HIDRAULICO VEHICULAR | 0
003860 | VALVULA ESFERA ROSCADA F-555 3" 8.8 | 0
003861 | TEE FOFOF BRIDADO DE 6" X 3" | 0
003862 | TUBO PVC 12" SISTEMA INGLES | 0
003863 | ARCHIVERO 3 GAVETAS | 0
003864 | BIRLO PARA RUEDA | 0
003865 | BOBINA ENC INJETECH | 0
003866 | BOBINA 3PINES RUD09L | 0
003867 | REPARACION DE EMBRAGUE VALVULA CLUTCH | 0
003868 | BOMBA SUPERFICIAL MULTIETAPAS 5.5 HP | 0
003869 | ESCRITORIO TIPO L | 0
003870 | SERVICIO DE GRUA | 0
003871 | KIT RADIOA INTERCOMUNICABLES | 0
003872 | BOMBA DOCIFICADORA 4GPH/110V | 0
003873 | BOMBA DOCIFICADOA 1GPH | 0
003874 | BOMBA DOCIFICADORA 8.54 GPH | 0
003875 | TUBO ROSCADO CONDUL 2" | 0
003876 | CURVA CON ROSCA CONDUL 2" | 0
003877 | COPLE CON ROSCA CONDUL 2" | 0
003878 | TUBO AJUSTE 1 1/4" | 0
003879 | COPLE CON TORNILLO DE 1 1/4" | 0
003880 | CONECTOR BIPARTIDO PARA 1/0 | 0
003881 | TUBO PVC PESADO 3/4 | 0
003882 | CURVA PVC PESADO 3/4 | 0
003883 | SOLDAR Y REFORZAR BASE DE GATO VEHICULR | 0
003884 | PONER TORNILLO DE GATO HIDRAULICO | 0
003885 | SOLDAR DEPOSITO DE ACEITE HIDRAULICO | 0
003886 | BOMBA US6341 | 0
003887 | BOMBA CTK E7111M | 0
003888 | ACEITE 75W90 | 0
003889 | PLACA 1" | 0
003890 | TAPA DE CONCRETO POLIMERICO | 0
003891 | ACEITE DX111 | 0
003892 | JUEGO DE LIMAS DE METAL | 0
003893 | TECLADO DE MEMBRANA | 0
003894 | TEE PVC SISTEMA METRICO 12" | 0
003895 | REDUCCION PVC CAMPANA 12" A 6" S/M | 0
003896 | EXTREMIDAD PVC ESPIGA 12" S/M | 0
003897 | TEE PVC CAMPANA 12" S/I | 0
003898 | COPLE PVC CAMPANA 12" S/I | 1
003899 | REDUCCION PVC CAMPANA 12" A 6" S/I | 0
003900 | EXTREMIDAD PVC ESPIGA 12" S/I | 3
003901 | VIDRIOS PARA VENTANAS | 0
003902 | REPARACION DE BOTE DE RETRO | 0
003903 | REPARACIONDE COMPRESOR VEHICULAR | 0
003904 | CANDADO ELEVADOR 4" | 0
003905 | TUBO DE ACERO 6" LISO | 0
003906 | TUBO DE ACERO 6" RANURADO | 0
003907 | VALVULA SOLDABLE 1 1/2 | 0
003908 | CODO GALVANIZADO 3/4 | 0
003909 | VALVULA RETENCION COLUMPIO DE 1/2 | 0
003910 | COPLE DE REPARACION DE 10" S/MM ABOCINADOA 290 | 1
003911 | CODO PVC 12" S/I X 11° | 1
003912 | CODO PVC 12" S/I X 22° | 1
003913 | CODO PVC 12" S/I X 45° | 3
003914 | GANCHO CAMION COFRE INTERNACIONAL | 0
003915 | P T R 4 X 2 | 0
003916 | CILINDRO DE GAS PROPANO | 0
003917 | ROSCAS BARRAS | 0
003918 | ROSCA BARRA DOBLE | 0
003919 | GATO TELESCOPICO DE 3 SECCIONES | 0
003920 | NUDO CPVC | 5
003921 | EXTENCION PARA PISTOLA DE PINTAR | 0
003922 | ARRANCADOR DE 30 HP TENCION REDUCIDA | 0
003923 | VALVULA BOLA C-80 2" | 0
003924 | TEE PVC C-80 2" | 0
003925 | TORNILLO 7/8 X 4" | 20
003926 | TEE DE 12" X 3" FOFO BRIDADA | 2
003927 | CALAVERA AUTOMOTRIZ | 0
003928 | VALVULA MARIPOSA 4" | 4
003929 | TUBO DE ACERO SOLDABLE 10" | 0
003930 | REDUCCION BUSHING ROSCADA C-80 4" X 2" | 0
003931 | VALVULA BOLA UNION CEM/ROSCADA C-80 1 1/2" | 0
003932 | CORTACIRCUITO FUSIBLE 27KV | 0
003933 | BASE PARA BATERIA VEHICULAR | 0
003934 | CABLE PARA VEHICULO | 0
003935 | KIT EMB-RAM 1500 | 0
003936 | BARRAS DE LED | 0
003937 | FAROS OFF-ROAD 7" | 0
003938 | MOTORREDUCTOR DE 25 HP | 0
003939 | SAMPLE CELL 2100 | 0
003940 | SILLETA PVC ALCANTARILLADO 12" X 6" | 0
003941 | RELEVADOR SOBRECARGA | 0
003942 | RELEVADOR ELECTRONICO | 0
003943 | BOBINA MAGNETICA SIRIUS | 0
003944 | VALVULA EXPULSORA DE AIRE 2" COMBINATION | 0
003945 | BRIDA PARA TINACO 3" PVC | 0
003946 | PILA TIPO D DE LITIO | 0
003947 | BOMBA SUMERGUIBLE 1 HP | 0
003948 | TUBO DE ACERO ROSCADO DE 2" | 0
003949 | TUBO DE ACERO 3" ROSCADO | 0
003950 | KIT DE HERRAMIENTAS ELECTRICAS | 0
003951 | REPARACION DE EMBOLO | 0
003952 | RIN 17 CAMEONETA | 0
003953 | CAMARA R17 VEHICULO | 0
003954 | TEE 1 1/4 PVC POLIMEX | 0
003955 | NUDO 1 1/4 PVC POLIMEX | 0
003956 | CODO 1 1/4 PVC POLIMEX | 0
003957 | TUBO 1 1/4 PLUS | 0
003958 | REDUCCION BUSH 1 1/4 A 1 POLIMEX | 0
003959 | NIPLE 1 PVC ROSCA CORRIDA POLIMEX | 0
003960 | SERVICIO | 0
003961 | VALVULA CECK 1 1/4 | 0
003962 | BOMBA PRESURISADORA | 0
003963 | FARO CV CORSA | 0
003964 | JUEGO DE HERRAMIENTAS DE MANO | 0
003965 | BOMBA CENTRIFUGA 2 HP | 0
003966 | VALVULA COLUMPIO DE 2" | 0
003967 | REPARACION DE PLUMA DE RETRO EXCAVADORA | 0
003968 | REPARACION DE ESTABILIZADOR DE RETRO EXCAVADORA | 0
003969 | VALVULA CHECK PARA COLUMNA DE 4" | 0
003970 | VALVULA CHECK PARA COLUMNA DE 3" | 0
003971 | FABRICAR CARROCERIA PARA VEHICULO | 0
003972 | REPARACION DE CLAXON | 0
003973 | INSTALACION DE SENSOR VEHICULAR | 0
003974 | TOLVA VENTILADOR | 0
003975 | CALENTADOR SOLAR | 0
003976 | TAPON PVC CAMPANA 12" S / I | 1
003977 | CANAL DE 6" | 0
003978 | VARILLA CORRUGADA DE 5/8 | 0
003979 | ENFREADOR DE ACEITE | 0
003980 | REPARACION DE SISTEMA DE GASOLINA | 0
003981 | POLAR ( GESAPRIM ) | 0
003982 | PLASTICO ( ROLLO ) | 0
003983 | HACER PETACAS PARA MARTILLO | 0
003984 | HACER CUÑERO | 0
003985 | RELOJ PARA ANUNCIO INTERMATIC | 0
003986 | EXTENCION PARA PINTAR DE FIBRA DE VIDRIO | 0
003987 | CINTA DE PAPEL 2" | 0
003988 | PAÑO DE MICROFIBRA | 0
003989 | DESTAPADOR DE CUBETAS | 0
003990 | CREMA PROTECTORA DE VINILES | 0
003991 | NIPLE GALVANIZADO DE 2" X 40 CM | 0
003992 | VIGA DE 5" | 0
003993 | MANGUERA PE 1/2 | 0
003994 | CONECTOR PE 1/2 | 0
003995 | CODO OREJA PE 1/2 | 0
003996 | VALVULA ESFERA PE 1/2 | 0
003997 | TEE PE 1/2 | 0
003998 | FERULA TIPO ROYTRONIC 3/8 | 0
003999 | GUIA DE ACERO | 0
004 | PRUEBA | 0
004000 | CABLE SUMERGIBLE 3 X 2 | 0
004001 | REPARACION DE ARNES DE FUSIBLES | 0
004002 | REPARACION DE SWICH DE LUCES | 0
004003 | CAMBIAR CHAPA DE PUERTA VEHICULAR | 0
004004 | FASCIA DELANTERA | 0
004005 | FASCIA TRACERA | 0
004006 | GANCHO PARA VISERA | 0
004007 | PERNO DE PUERTA | 0
004008 | CUARTO DE PUNTA PARA VEHICULO | 0
004009 | REJILLA DE LIMPIABRISAS | 0
004010 | INTERRUPTOR ED 6 225 AMP | 0
004011 | PORTAROMBO DE ALUMINIO | 0
004012 | STAR GOLD 7G | 0
004013 | VALVULA DUO CHECK 10" WAFER | 0
004014 | NIPLE GALVANIZADO 3" X 15 CM | 0
004015 | NIPLE GALVANIZADO 4" X 15 CM | 4
004016 | BATERIA 12V-7AH 27W | 0
004017 | BATERIA 12V-AHF1 | 0
004018 | CAMBIAR BOMBA DE AGUA Y BANDA DE TIEMPO | 0
004019 | DETERGENTE NEUTRO LIQUIDO | 0
004020 | PINZA TIERRA 300 AMP | 0
004021 | RESORTE DE LANTERO | 0
004022 | RIN CAT 19.5-24 | 0
004023 | REPARACION DE TOMA DE FUERZA | 0
004024 | HULE PASILLO | 0
004025 | CARGADOR DE BATERIAS 12V | 0
004026 | CALZA CUÑA PARA VEHICULO | 0
004027 | DIAGNOSTICO DE FALLA | 0
004028 | GUARDABOS DE CABLE | 0
004029 | MOSQUETON DE ACERO | 0
004030 | PLACA DUPLEX | 0
004031 | TOMA DE TELEVISION | 0
004032 | CLORADOR B131-368N | 0
004033 | CLORADOR DOSIFICADORA DE 4 GALONES | 0
004034 | CLORADOR C131-318 | 0
004035 | LLAVE DE FIERRO DE SEGURIDAD | 0
004036 | BRIDA PARA TINACO 4" | 0
004037 | BOMBA VERTICAL PARA RETROLAVADO DE FILTROS | 0
004038 | PUERTA ABATIBLE DE VIDRIO TEMPLADO | 0
004039 | PUERTA CORREDIZA LINEA FINESTRA | 0
004040 | CODO PVC 8" X 11° SISTEMA MTRICO | 0
004041 | NIPLE GALVANIZADO DE 2" X 8" | 0
004042 | REPARACION DE YUGO Y FLECHA EN TORNO | 0
004043 | ALSAS | 0
004044 | ENCASQUILLAR CAMPANA DE ALUMINIO | 0
004045 | BRIDA PVC DE 4" CEMENTADA | 0
004046 | ADAPTADOR PVC MACHO 3" DE INSERCION | 0
004047 | CARTER | 0
004048 | ABRAZADERA DE CARROCERIA | 0
004049 | REPARACION Y SOLDAR DIFERENCIAL DE RETRO | 0
004050 | LAMPARA LED DE 12W | 0
004051 | LAMPARA REDONDA LED 12W | 0
004052 | TUBO DE AJUSTE 3/4" | 0
004053 | CONDULET DE 3/4" | 0
004054 | CONECTOR DE AJUSTE 3/4" | 0
004055 | COPLE DE AJUSTE 3/4" | 0
004056 | CURVA DE AJUSTE 3/4" | 0
004057 | ABRAZADERA UNICANAL 3/4" | 0
004058 | TERMINAL DE MONTAJE EN RIEL | 0
004059 | UNICANAL 4X4 GALVANIZADO | 0
004060 | POLES DE 24MM PARA CARRITOS | 0
004061 | CONTACTOR AF12-30-10-13 MCA | 0
004062 | RELEVADOR BIMETALICO TF42-5.7 AMP | 0
004063 | CONTACTOR AF52-30-00-13 MCA | 0
004064 | SERVICIO Y DIAGNOSTICO DE PROBLEMA ELECTRICO DE POZO | 0
004065 | TIRANTE | 0
004066 | JUNTA HOMOCINETA | 0
004067 | COLUMPIO VEHICULAR | 0
004068 | INSTALACION DE MOTOVENTILADOR | 0
004069 | INYECTOR DE MOTOR VEHICULAR | 0
004070 | GUARDQUIM EPOXI | 0
004071 | PROTECTOR DE FALLA DE 220 HASTA 500 V | 0
004072 | CAJA DE SEGURIDAD | 0
004073 | CABLE DE SEGURIDAD | 0
004074 | COPLE COMPRESION DE CPVC DE 1/2" | 20
004075 | CONTACTOR AF52 100-250V | 0
004076 | CONTACTO AUXILIAR CAL4-11 LATERAL | 0
004077 | VARILLA PARA TIERRE | 0
004078 | VALVULA CHECK 1 1/2" | 0
004079 | VALVULA ESFERA DE 1 1/2" | 0
004080 | CABLE NEUTRANEL 2+1 | 0
004081 | REDUCCION CONCENTRICA DE ACERO ALCARBON 5" ROSCADA X 4" | 0
004082 | TANQUE PRECARGADO PRO XLB 119 | 0
004083 | REPARACION DE CREMALLERA | 0
004084 | BARRA DE 1.50 MTRO DE LARGO | 0
004085 | BOTA VEHICULAR | 0
004086 | GUI DE TUBO 3" | 0
004087 | CODO DESARGA 3" X 4" | 0
004088 | VALVULA DE RETENCION DE 6" | 0
004089 | PULIDORA | 0
004090 | SOPLADORA DE MOCHILA | 0
004091 | BOMBA ROTATIVA | 0
004092 | MANGUERA PARA BAÑO | 0
004093 | TORRE DE 2 TONELADAS | 0
004094 | CLORADOR CNPB0704 | 0
004095 | JUEGO DE NUDOS Y ADAPTADORES | 0
004096 | CUBIERTA DE ARBOL DE LEVAS | 0
004097 | TEE FOFO DE 10" X 10" | 0
004098 | EXTREMIDAD PVC ESPIGA DE 6" SISTEMA METRICO | 0
004099 | EXTENCION DE LUZ 4 METROS CAL 12 | 0
004100 | BOMBA DE SUPERFICIE DE 5HP | 0
004101 | BOMBA DE SUPERFICIE DE 4HP | 0
004102 | PETRIFILM P/COLIFORMES | 0
004103 | PETRIFILM P/HONGOS Y LEVADURAS | 0
004104 | PLACA PETRIFILM CUENTA ESTANDAR | 0
004105 | BORLA DE LANA DOBLE | 0
004106 | ESPONJA AMARILLA Y NEGRA PARA PULIDORA | 0
004107 | TIRON DE ARRASTE | 0
004108 | CUADRAR CHASIS | 0
004109 | PINTURA STRUKTO BLANCO | 0
004110 | EXITO BROCHA N°4 | 0
004111 | EXITO BROCA N°3 | 0
004112 | EXITO BROCHA N°2 | 0
004113 | CUÑA CHICA | 0
004114 | CIGUEÑAL | 0
004115 | RECIPIENTE DE ACERO INOXIDABLE | 0
004116 | TEE ACERO 1/2" 300 LBS | 0
004117 | VALVULA WORCESTER ACERO AL CARBON 1/2" MOD 444T | 0
004118 | REPARACION DE ELEVADOR DE PORTA | 0
004119 | DESMOLDANTE EN POLVO | 0
004120 | TUBO SANITARIO PVC 6" | 0
004121 | YEE SANITARIO PVC 6" | 0
004122 | CODO SANITARIO PVC 6 X 90° | 0
004123 | REDUCCION SANITARIO PVC 6 A 4 | 0
004124 | REDUCCION SANITARIO PVC 4 A 2 | 0
004125 | COLADERA UNIVERSAL 6" | 0
004126 | CODO SANITARIO PVC 2 X 45° | 0
004127 | COPLE SANITARIO PVC 6" | 0
004128 | FRASCO FRADUADO 250 CON TAPA | 0
004129 | HISOPO PLASTICO ESTERIL ( FRASCO ) | 0
004130 | REJA DE ACERO | 0
004131 | MASCARILLA DE CONCHA PARA POLVO | 0
004132 | CONTACTOR MAGNETICO 12V | 0
004133 | PROGRAMADOR ELECTRICO RAIN BIRD | 0
004134 | VALVULA ELECTRICA 1" | 0
004135 | CONECTOR PLUS MACHO 1" | 0
004136 | COPLE PLUS LISO 1" | 0
004137 | REDUCCION PVC CAMPANA 10" S M A 6" S I | 2
004138 | KIT DE RESPUESTO CNPB | 0
004139 | VALVULA DE PIE PVT | 0
004140 | VALVULA DE INYECCION 6X4 PVT | 0
004141 | SET DE EMPAQUES | 0
004142 | PAPEL PARA PESAR BAJO EN NITROGENO | 0
004143 | ADAPTADOR TANQUE 1 1/2" | 0
004144 | ADAPTADOR TANQUE 2" | 0
004145 | BANCO NEUMATICO PNEUMATIC | 0
004146 | COPLE SANITARIO DE 8" PVC | 0
004147 | REDUCCION SANITARIA 8 A 6 PVC | 0
004148 | BOMBA CENTRIFUGA 1 HP | 0
004149 | CAMBIAR SILENCIADOR VEHICULAR | 0
004150 | REPARAR SILENCIADOR VEHICULAR | 0
004151 | SACO DE MULTITEX | 0
004152 | TUBO TERMOCONTRACTL | 0
004153 | TABLERO DE ALUMINIO PROTECTOR 48 MODULOS | 0
004154 | KIT DE INSTACION XT1PARA PROTECTOR | 0
004155 | TERMINAL DE MOMTAJE EN RIEL DE 2 POLO | 0
004156 | CLEMA DE PASO SENCILLA CAL 18-6 | 0
004157 | MONITOR METALICO 2°/OTMT200 | 0
004158 | CONTRATUERCA 2°/TO MT200 | 0
004159 | ZAPATA MECALICA C/OPRESOR CAL 250 KCM | 0
004160 | TUBO PVC ALCANTARILLADO DE 30" CORRUGADO | 0
004161 | VALVULA AUTOMATICO DE SEGURIDAD PARA ALIVIO 2" | 0
004162 | VALVULA SOSTENEDORA DE PRESION 3" | 0
004163 | DIAFRAGMA NYLON N° 32 STD DOROT MODELO 47-3" | 0
004164 | DIAFRAGMA N°50 DE BAJA PRESION PARA VALVULA DOROT S-100 | 0
004165 | REFLECTOR 200W | 0
004166 | SOPORTE P/MICROPIPETA | 0
004167 | MICROPIPETA VOL VARIABLE 500-500UL-CAPP | 0
004168 | PUNTA P/PIPETA CLARA 5000UL | 0
004169 | PUNTA P/PIPETA CLARA 10,000UL | 0
004170 | VALVULA AUTOMATICA DE CONTROL 3" | 0
004171 | VALVULA RETENCION CHECK 6" | 0
004172 | VALVULA RETENCION CHECK 4" | 0
004173 | BOMBA DOSIFICADORA CONCEPT PLUS-5.2 | 0
004174 | BLOQUE DE DISTRIBUCION 125A | 0
004175 | MANGUERA LICUATITE | 0
004176 | CINTA ELECTRICA 3M | 0
004177 | CONECTOR RECTO LICUATITE | 0
004178 | AUXILIAR LATERAL P/CONTACTOR | 0
004179 | PARRILLA CROMADA ( FACIA) | 0
004180 | TAPA Y RESPALDO PARA TAZA DEL BAÑO | 0
004181 | HIDROBOSTER | 0
004182 | PILOTO DE BRON CE 2 VIAS SOSTENEDOR PARA VALVULA 10" | 0
004183 | REPARACION DE COMPRESOR | 0
004184 | JUEGO DE 15 PIEZAS PARA COMPRESOR DE AIRE | 0
004185 | FUTURA ADAPTADOR | 0
004186 | PUNTA FUTURA | 0
004187 | RENTA DE COMPRESOR | 0
004188 | FAJA TIRANTE AJUSTABLE | 0
004189 | VALVULA SOLENOIDE 2/2 NC | 0
004190 | MODULO DE MONITOREO Y CONTROL DE NIVELES | 0
004191 | TEE FOFO BRIDADA DE 3" X 2 1/2" | 0
004192 | BRIDA FO ROSCABLE 2 1/2 | 0
004193 | NIPLE GALVANIZADO 2 1/2 X 6" | 0
004194 | NIPLE GALVANIZADO 2 1/2 ROSCA CORRIDA | 1
004195 | REDUCCION BUSHING GALVANIZADA 2 1/2" A 2" | 0
004196 | METAL DESPLEGADO 91CM 11MT | 0
004197 | HILO DE CORTE STHIL 930.4311 | 0
004198 | HILO STHIL 930 4305 | 0
004199 | CABEZAL STHIL AUTOCUT 46-2 | 0
004200 | TUERCA 7/8 | 0
004201 | ESPARRAGO DE 7/8 | 0
004202 | LIMPIAPARABRISAS | 0
004203 | BUJIA OREGON PODADORA | 0
004204 | FILTRO DE AIRE PODADORA | 0
004205 | REDUCCION CAMPANA GALVANIZADA DE 1 1/4 A 1/2 | 0
004206 | LAMPARA PARA MINERO | 0
004207 | FABRICAR PERNOS ( TORNO ) | 0
004208 | ENCASQUILLAS TORNILLO DE MESA | 0
004209 | REDUCCION SOLDABLE DE 4" A 1 1/2 | 0
004210 | REPARACION DE PUERTA Y VENTANAS DE ALUMINIO | 0
004211 | CONDULET DE 1/2 TIPO LB | 0
004212 | CONDULET DE 1/2 TIPO LR | 0
004213 | CONDULET DE 1/2 TIPO LL | 0
004214 | COPLE CONDULET DE 1/2 | 0
004215 | ESLINGA DE POLIESTER | 0
004216 | TEE BRIDADA DE FOFO 8" A 4" | 0
004217 | LOCTITE FIJADOR DE ROSCAS | 0
004218 | CERA CARE QM101 | 0
004219 | REPARACION DE ALARMA | 1
004220 | INTERRUPTOR 170M6013 690 V 900A | 0
004221 | BOBINA 3RT1955-5AF31 | 0
004222 | REPARACION DE REVOLVEDORA | 0
004223 | REPARACION DE DEMOLEDOR | 0
004224 | REPARACION DE VACTOR | 0
004225 | ROCEADORES | 0
004226 | SENSOR ELECTRICO DE PRESION | 0
004227 | CABLE DE CONEXION CON CONECTOR HEMBRA | 0
004228 | INTERRUPTOR SWITCH | 0
004229 | SEGUETA PARA SIERRA 4" | 0
004230 | SEGUETA PARA SIERRA 8" | 0
004231 | SEGUETA PARA SIERRA 12" | 0
004232 | EMBRAGUE PARA CARRO | 0
004233 | NIPLE PVC C-80 DE 1/2 ROSCA CORRIDA | 0
004234 | MITSUBISHI INVERTEE DRIVE DE 5 HP | 0
004235 | CONECTOR PARA VARILLA ESPECIA TIERRA FISICA | 0
004236 | CASCO ABATIBLE MOTO | 0
004237 | REPARACION DE MAROMA PARA GATO HIDRAHULICO | 0
004238 | CONEXIONES DE PVC 4" | 0
004239 | SERVICIO DE HOJALETERIA Y PINTURA | 0
004240 | ADAPTADOR PARA IMPACTO CON PERNO | 0
004241 | CALIBRADOR PARA BUJIAS | 0
004242 | HALFSHAFT ASSY | 0
004243 | HACER ROSCA EN TORNO | 1
004244 | SACAR BIRLOS PEGADOS | 0
004245 | MATRACA 1/4 | 0
004246 | VALVULA CHECK DE 3/4 | 0
004247 | TAPON PARA GASOLINA | 0
004248 | CONECTOR PARA AIRE MACHO | 0
004249 | BOMBA SUMERGIBLE LODERA DE 10HP | 0
004250 | TORNILLO 5/8 X 2 1/2 | 0
004251 | TUBO ACERO ALCARBON 14" CED 30 | 0
004252 | MOTOBOMBA CENTRIFUGA 4HP | 0
004253 | FLUXKB-DN2X1.25 | 0
004254 | R-FLUX12-10 IMP | 0
004255 | CHALUPA DE PLASTICO PARA EXTERIORES | 0
004256 | CONTACTO CON AMAPAGADOR | 0
004257 | ABRAZADERA TIPO O 3/4 | 0
004258 | TUBO LICUATITE 3/4 | 0
004259 | CONECTOR PARA LICUATITE 3/4 | 0
004260 | CONECTOR PATA TIERRE FISICA | 0
004261 | CINCHO DE PLASTICO | 0
004262 | ROLLO DE FEJE | 0
004263 | PROBADOR PORTATIL | 0
004264 | MOLDE ESPECIAL 30 X 60 DE MADERA | 1
004265 | MOLDE DE POLIURETANO ESPECIAL 30 X 60 | 2
004266 | IMAN FLEXIBLE DE LED | 0
004267 | BRUÑIDORA PARA CILINDRO DE MOTOR | 0
004268 | REPARACION DE FRENO DE MOTOR | 0
004269 | MATERIAL ELECTRICO VARIOS | 0
004270 | MOTOR 5 HP | 0
004271 | ITM FXD 3 X 225 AMP | 0
004272 | JGO DE TORNILLO DE FIJACION PARA INT | 0
004273 | CONDULET LB DE 1" | 0
004274 | ABRAZADERA TIPO CLIP 1" | 0
004275 | CONECTOR DE AJUSTE DE 1" | 0
004276 | TUBO DE AJUSTE DE 1" | 0
004277 | COPLE DE AJUSTE DE 1" | 0
004278 | UNICANAL 4 X2 GALVANIZADO | 0
004279 | CAJA CONDULET 3/4 METALICA FS | 0
004280 | CAJA CONDULET 3/4 METALICA FSC | 0
004281 | CARGA CONDUWELD | 0
004282 | TERMICO DE MONTAJE EN EL RIEL | 0
004283 | BLOQUE DE DISTRIBUCION | 0
004284 | BOTA M117 | 0
004285 | CABEZAL DE DESCARGA PARA BOMBA SUMERGIBLE 4 X 4 | 0
004286 | CABEZAL DE DESCARGA PARA BOMBA SUMERGIBLE 3 X 3 | 0
004287 | CALAVERA NS D21/D22 | 0
004288 | PARRILLA NS D22 CORRUGADA | 0
004289 | TUBO PVC PESADO 1/2 | 0
004290 | CURVA PVC PESADO 1/2 | 0
004291 | CONECTOR PESADO DE 1/2 | 0
004292 | UNIDAD TERMICA 1*6 ABB | 0
004293 | VALVULA CHECK DE 2" FOFO BRIDADA | 0
004294 | ESPECTROFOTOMETO DE MESA | 0
004295 | CODO PVC C-80 2 X45° CEMENTAR | 0
004296 | YEE PVC C-80 2" | 0
004297 | VALVULA ESFERA C-80 UNION DOBLE 2" | 0
004298 | ADAPTADOR MANCHO PVC C-80 DE 2" | 0
004299 | CODO PVC S/M 12" X 45° | 0
004300 | CODO PVC S/M 12" X 22° | 0
004301 | LLAVE DE PLOMERO | 0
004302 | CLEMA DE PASO ZS35 CAL125A | 0
004303 | CLEMA DE PASO 2-4/0 26MM | 0
004304 | MEDIDOR DE PH/CONDUCTIVIDAD | 0
004305 | PLAFON DE SOBRE PONER DE 24W | 0
004306 | GOMA PARA JUNTA 12" | 0
004307 | GOMA REFORZADA PARA JUNTA 12" | 0
004308 | REPARACION DE TURBO | 0
004309 | REDUCCION BUSHIN GALVANIZADA 4 A 3 | 0
004310 | FUSIBLE | 0